## Section
ПРАЙС-ЛИСТ на Isotec Section | [9 empty] | Скидка
Каменноватные цилиндры без покрытия | [9 empty] | 0%
Действителен с Августа 2016 года
Цены | руб./м. погонный (НДС включен)
Номинальная Плотность, 125;160кг/м3
Длина, мм |  | 1200
[21 empty] | Стоимость упаковки, руб./уп. | [9 empty] | Количество цилиндров в упаковке, ед./уп. | [9 empty] | Транспортный объём одной упаковки, м3/уп. | [9 empty] | Код материала
Цена на условиях: |  | FCA Челябинск |  | (Incoterms 2010)
Внутр. | Толщина, мм | [9 empty] | Внутр. | Толщина, мм | [8 empty] | Внутр. | Толщина, мм | [8 empty] | Внутр. | Толщина, мм | [8 empty] | Внутр. | Толщина, мм | [8 empty] | Внутр. | Толщина, мм
диаметр | 20 | 30 | 40 | 50 | 60 | 70 | 80 | 90 | 100 |  | диаметр | 20 | 30 | 40 | 50 | 60 | 70 | 80 | 90 | 100 | диаметр | 20 | 30 | 40 | 50 | 60 | 70 | 80 | 90 | 100 | диаметр | 20 | 30 | 40 | 50 | 60 | 70 | 80 | 90 | 100 | диаметр | 20 | 30 | 40 | 50 | 60 | 70 | 80 | 90 | 100 | диаметр | 20 | 30 | 40 | 50 | 60 | 70 | 80 | 90 | 100
18 | 93.1 | 124.6 | 172.5 | 205.1 | 245.5 | [5 empty] | 18 | 93.0909 | 124.6203 | 172.518 | 205.1486 | 245.532 |  |  |  |  | 18 | 3351.6 | 2242.8 | 2484 | 1476.72 | 1178.4 |  |  |  |  | 18 | 30 | 15 | 12 | 6 | 4 |  |  |  |  | 18 | 0.17 | 0.17 | 0.17 | 0.17 | 0.17 |  |  |  |  | 18 | 61335 | 61340 | 61337 | 61338 | 61339
21 | 99.2 | 127.5 | 179.3 | 209.5 | 252.1 | [5 empty] | 21 | 99.1902 | 127.4736 | 179.2625 | 209.492 | 252.1381 |  |  |  |  | 21 | 2856.96 | 1836 | 1936.44 | 1508.4 | 1210.08 |  |  |  |  | 21 | 24 | 12 | 9 | 6 | 4 |  |  |  |  | 21 | 0.17 | 0.17 | 0.17 | 0.17 | 0.17 |  |  |  |  | 21 | 61343 | 61341 | 61342 | 61346 | 61347
25 | 112.7 | 141.3 | 207 | 239.5 | 283.2 | 345.9 | 403 | 504.3 | 615.6 |  | 25 | 112.7382 | 141.2888 | 206.9751 | 239.4549 | 283.1732 | 345.8799 | 403.0253 | 504.2829 | 615.566 | 25 | 3245.76 | 2034.72 | 1987.2 | 1724.4 | 1359.36 | 415.08 | 483.6 | 605.16 | 738.72 | 25 | 24 | 12 | 8 | 6 | 4 | 1 | 1 | 1 | 1 | 25 | 0.17 | 0.17 | 0.17 | 0.17 | 0.17 | 0.035 | 0.045 | 0.058 | 0.07 | 25 | 61351 | 61352 | 61353 | 61354 | 61355 | 61585 | 61586 | 61587 | 61588
28 | 118.8 | 142.7 | 212.7 | 247.3 | 294.4 | 355.9 | 413.1 | 514.3 | 625.6 |  | 28 | 118.8382 | 142.719 | 212.7161 | 247.302 | 294.4409 | 355.9054 | 413.0508 | 514.3084 | 625.5915 | 28 | 2851.2 | 2054.88 | 1786.68 | 1780.56 | 1413.12 | 427.08 | 495.72 | 617.16 | 750.72 | 28 | 20 | 12 | 7 | 6 | 4 | 1 | 1 | 1 | 1 | 28 | 0.17 | 0.17 | 0.17 | 0.17 | 0.17 | 0.038 | 0.049 | 0.058 | 0.07 | 28 | 61359 | 61348 | 61349 | 61350 | 61356 | 61589 | 61590 | 61591 | 61592
32 | 127.4 | 150.2 | 225.1 | 260.9 | 310.3 | 378.5 | 439.1 | 540.4 | 651.7 |  | 32 | 127.3868 | 150.1691 | 225.0515 | 260.8828 | 310.2981 | 378.4628 | 439.1171 | 540.3747 | 651.6578 | 32 | 2293.2 | 2162.88 | 1890.84 | 1565.4 | 372.36 | 454.2 | 526.92 | 648.48 | 782.04 | 32 | 15 | 12 | 7 | 5 | 1 | 1 | 1 | 1 | 1 | 32 | 0.17 | 0.17 | 0.17 | 0.17 | 0.03 | 0.039 | 0.049 | 0.058 | 0.07 | 32 | 61367 | 61368 | 61369 | 61370 | 61371 | 61593 | 61594 | 61595 | 61596
35 | 134.7 | 159.3 | 225.9 | 275.8 | 328.6 | 401 | 465.2 | 566.4 | 677.7 |  | 35 | 134.7369 | 159.318 | 225.9397 | 275.7502 | 328.5938 | 401.0202 | 465.1834 | 566.441 | 677.7241 | 35 | 2424.6 | 2293.92 | 1897.56 | 1654.8 | 394.32 | 481.2 | 558.24 | 679.68 | 813.24 | 35 | 15 | 12 | 7 | 5 | 1 | 1 | 1 | 1 | 1 | 35 | 0.17 | 0.17 | 0.17 | 0.17 | 0.031 | 0.042 | 0.049 | 0.058 | 0.07 | 35 | 61375 | 61357 | 61377 | 61358 | 61364 | 61597 | 61598 | 61599 | 61605
38 | 136.8 | 167.3 | 228 | 309.3 | 370.3 | 434.6 | 504.8 | 578.5 | 691.3 |  | 38 | 136.8204 | 167.3075 | 228.0157 | 309.3315 | 370.2919 | 434.6056 | 504.7842 | 578.4716 | 691.2586 | 38 | 2462.4 | 1806.84 | 1641.6 | 1855.8 | 444.36 | 521.52 | 605.76 | 694.2 | 829.56 | 38 | 15 | 9 | 6 | 5 | 1 | 1 | 1 | 1 | 1 | 38 | 0.17 | 0.17 | 0.17 | 0.17 | 0.031 | 0.042 | 0.049 | 0.063 | 0.077 | 38 | 61383 | 61384 | 61385 | 61386 | 61387 | 61606 | 61607 | 61613 | 61614
42 | 145 | 168.2 | 230 | 322.9 | 400.1 | 468.2 | 544.4 | 590.5 | 704.8 |  | 42 | 144.9814 | 168.1984 | 229.9937 | 322.8957 | 400.1429 | 468.1911 | 544.3849 | 590.5022 | 704.793 | 42 | 2088 | 1614.72 | 1656 | 1549.92 | 480.12 | 561.84 | 653.28 | 708.6 | 845.76 | 42 | 12 | 8 | 6 | 4 | 1 | 1 | 1 | 1 | 1 | 42 | 0.17 | 0.17 | 0.17 | 0.17 | 0.034 | 0.042 | 0.057 | 0.069 | 0.082 | 42 | 61391 | 61365 | 61393 | 61394 | 61395 | 61615 | 61621 | 61622 | 61623
45 | 150.8 | 170.3 | 234.4 | 327.2 | 410.3 | 494.3 | 574.5 | 599.5 | 719.8 |  | 45 | 150.8036 | 170.3351 | 234.3982 | 327.2343 | 410.2845 | 494.2574 | 574.4614 | 599.5252 | 719.8313 | 45 | 2171.52 | 1634.88 | 1687.68 | 1570.56 | 492.36 | 593.16 | 689.4 | 719.4 | 863.76 | 45 | 12 | 8 | 6 | 4 | 1 | 1 | 1 | 1 | 1 | 45 | 0.17 | 0.17 | 0.17 | 0.17 | 0.035 | 0.045 | 0.058 | 0.07 | 0.084 | 45 | 61399 | 61400 | 61401 | 61402 | 61403 | 61629 | 61630 | 61631 | 61637
48 | 154.2 | 172.5 | 240 | 328.1 | 420.4 | 520.3 | 604.5 | 608.5 | 734.9 |  | 48 | 154.2426 | 172.4728 | 239.9675 | 328.0546 | 420.3964 | 520.3237 | 604.538 | 608.5482 | 734.8695 | 48 | 2220.48 | 1449 | 1728 | 1574.88 | 504.48 | 624.36 | 725.4 | 730.2 | 881.88 | 48 | 12 | 7 | 6 | 4 | 1 | 1 | 1 | 1 | 1 | 48 | 0.17 | 0.17 | 0.17 | 0.17 | 0.038 | 0.049 | 0.058 | 0.07 | 0.085 | 48 | 61407 | 61366 | 61372 | 61373 | 61374 | 61638 | 61639 | 61645 | 61646
54 | 159.9 | 174.4 | 252.3 | 334.4 | 419.6 | 542.9 | 627.1 | 638.6 | 763.9 |  | 54 | 159.927 | 174.4031 | 252.2844 | 334.392 | 419.5768 | 542.8972 | 627.1232 | 638.6247 | 763.9435 | 54 | 2302.56 | 1255.68 | 1513.8 | 401.28 | 503.52 | 651.48 | 752.52 | 766.32 | 916.68 | 54 | 12 | 6 | 5 | 1 | 1 | 1 | 1 | 1 | 1 | 54 | 0.17 | 0.17 | 0.17 | 0.031 | 0.04 | 0.051 | 0.061 | 0.07 | 0.085 | 54 | 61415 | 61787 | 61417 | 61418 | 61419 | 61420 | 61421 | 61647 | 61653
57 | 164.6 | 177.7 | 256.7 | 336.4 | 457.8 | 547.1 | 633.6 | 668.7 | 793 |  | 57 | 164.5554 | 177.7077 | 256.6983 | 336.3909 | 457.7757 | 547.0761 | 633.6189 | 668.7012 | 793.0174 | 57 | 1777.68 | 1279.44 | 1540.2 | 403.68 | 549.36 | 656.52 | 760.32 | 802.44 | 951.6 | 57 | 9 | 6 | 5 | 1 | 1 | 1 | 1 | 1 | 1 | 57 | 0.17 | 0.17 | 0.17 | 0.033 | 0.04 | 0.052 | 0.062 | 0.077 | 0.085 | 57 | 61425 | 61426 | 61427 | 61428 | 61429 | 61430 | 61431 | 61654 | 61655
60 | 170.4 | 178.7 | 264.6 | 340.7 | 459.7 | 547.8 | 641.3 | 691.8 | 837.1 |  | 60 | 170.3796 | 178.6687 | 264.6042 | 340.7425 | 459.6946 | 547.7969 | 641.2613 | 691.7598 | 837.1297 | 60 | 1840.32 | 1286.64 | 1587.6 | 408.84 | 551.64 | 657.36 | 769.56 | 830.16 | 1004.52 | 60 | 9 | 6 | 5 | 1 | 1 | 1 | 1 | 1 | 1 | 60 | 0.17 | 0.17 | 0.17 | 0.034 | 0.044 | 0.053 | 0.063 | 0.077 | 0.085 | 60 | 61435 | 61380 | 61381 | 61388 | 61389 | 61390 | 61441 | 61661 | 61662
64 | 184.5 | 186.6 | 274.8 | 366 | 472 | 557.7 | 651 | 705.3 | 856.2 |  | 64 | 184.5453 | 186.5885 | 274.7862 | 366.0224 | 472.0156 | 557.6932 | 651.0232 | 705.2943 | 856.1781 | 64 | 1771.2 | 1343.52 | 1319.04 | 439.2 | 566.4 | 669.24 | 781.2 | 846.36 | 1027.44 | 64 | 8 | 6 | 4 | 1 | 1 | 1 | 1 | 1 | 1 | 64 | 0.17 | 0.17 | 0.17 | 0.035 | 0.045 | 0.058 | 0.07 | 0.084 | 0.095 | 64 | 61445 | 61446 | 61447 | 61448 | 61449 | 61450 | 61451 | 61663 | 61669
70 | 189.3 | 194.4 | 325.3 | 384 | 488.8 | 582.4 | 659.4 | 718.8 | 875.2 |  | 70 | 189.2516 | 194.366 | 325.2757 | 384.0468 | 488.7557 | 582.4395 | 659.3569 | 718.8287 | 875.2266 | 70 | 1362.96 | 1399.68 | 1561.44 | 460.8 | 586.56 | 698.88 | 791.28 | 862.56 | 1050.24 | 70 | 6 | 6 | 4 | 1 | 1 | 1 | 1 | 1 | 1 | 70 | 0.17 | 0.17 | 0.17 | 0.039 | 0.049 | 0.06 | 0.072 | 0.085 | 0.102 | 70 | 61455 | 61396 | 61457 | 61458 | 61459 | 61460 | 61461 | 61670 | 61671
76 | 186.3 | 203.3 | 329.6 | 398.6 | 498.5 | 586.2 | 674.6 | 755.9 | 898.3 |  | 76 | 186.3294 | 203.31 | 329.6074 | 398.5881 | 498.4593 | 586.1532 | 674.6252 | 755.9231 | 898.2852 | 76 | 1341.36 | 1219.8 | 1582.08 | 478.32 | 598.2 | 703.44 | 809.52 | 907.08 | 1077.96 | 76 | 6 | 5 | 4 | 1 | 1 | 1 | 1 | 1 | 1 | 76 | 0.17 | 0.17 | 0.17 | 0.04 | 0.052 | 0.062 | 0.073 | 0.073 | 0.085 | 76 | 61465 | 61397 | 61467 | 61468 | 61469 | 61470 | 61471 | 61677 | 61678
83 | 213.6 | 227.2 | 329.2 | 409.5 | 503.3 | 590.9 | 678 | 795 | 913.3 |  | 83 | 213.6014 | 227.1933 | 329.1974 | 409.4709 | 503.336 | 590.9492 | 677.9777 | 795.0225 | 913.3235 | 83 | 1537.92 | 1090.56 | 395.04 | 491.4 | 603.96 | 709.08 | 813.6 | 954 | 1095.96 | 83 | 6 | 4 | 1 | 1 | 1 | 1 | 1 | 1 | 1 | 83 | 0.17 | 0.17 | 0.038 | 0.049 | 0.054 | 0.07 | 0.084 | 0.095 | 0.106 | 83 | 61475 | 61476 | 61477 | 61478 | 61479 | 61480 | 61481 | 61679 | 61687
89 | 213.2 | 235.2 | 341.5 | 417 | 507.2 | 594.7 | 681.6 | 842.1 | 928.4 |  | 89 | 213.1514 | 235.1772 | 341.5192 | 416.9736 | 507.1905 | 594.66 | 681.6112 | 842.1424 | 928.3618 | 89 | 1535.04 | 1128.96 | 409.8 | 500.4 | 608.64 | 713.64 | 817.92 | 1010.52 | 1114.08 | 89 | 6 | 4 | 1 | 1 | 1 | 1 | 1 | 1 | 1 | 89 | 0.17 | 0.17 | 0.039 | 0.046 | 0.06 | 0.072 | 0.085 | 0.102 | 0.12 | 89 | 61485 | 61398 | 62271 | 61404 | 62272 | 61405 | 61406 | 61688 | 61689
102 | 272.6 | 284.6 | 348.5 | 433.1 | 520.7 | 611.3 | 696.8 | 861.2 | 937.4 |  | 102 | 272.6379 | 284.5878 | 348.5137 | 433.062 | 520.6598 | 611.2948 | 696.7886 | 861.1909 | 937.3847 | 102 | 1308.48 | 341.52 | 418.2 | 519.72 | 624.84 | 733.56 | 836.16 | 1033.44 | 1124.88 | 102 | 4 | 1 | 1 | 1 | 1 | 1 | 1 | 1 | 1 | 102 | 0.17 | 0.035 | 0.044 | 0.054 | 0.07 | 0.084 | 0.1 | 0.106 | 0.128 | 102 | 61495 | 61412 | 61497 | 61498 | 61499 | 61500 | 61501 | 61697 | 61698
108 | 298.1 | 328.6 | 356.2 | 446.4 | 535 | 623.2 | 709.7 | 877.2 | 949.4 |  | 108 | 298.1237 | 328.6248 | 356.1725 | 446.3863 | 534.9946 | 623.161 | 709.7301 | 877.2317 | 949.4153 | 108 | 1430.88 | 394.32 | 427.44 | 535.68 | 642 | 747.84 | 851.64 | 1052.64 | 1139.28 | 108 | 4 | 1 | 1 | 1 | 1 | 1 | 1 | 1 | 1 | 108 | 0.17 | 0.038 | 0.046 | 0.059 | 0.071 | 0.085 | 0.102 | 0.12 | 0.131 | 108 | 61505 | 61506 | 61413 | 61414 | 61509 | 61510 | 61422 | 61699 | 61707
114 | 312.2 | 338.7 | 369.7 | 462.1 | 556.4 | 643.3 | 730.9 | 916.3 | 995.5 |  | 114 | 312.1537 | 338.7377 | 369.6695 | 462.089 | 556.4381 | 643.3237 | 730.9181 | 916.3312 | 995.5326 | 114 | 374.64 | 406.44 | 443.64 | 554.52 | 667.68 | 771.96 | 877.08 | 1099.56 | 1194.6 | 114 | 1 | 1 | 1 | 1 | 1 | 1 | 1 | 1 | 1 | 114 | 0.031 | 0.04 | 0.051 | 0.061 | 0.073 | 0.087 | 0.104 | 0.12 | 0.134 | 114 | 61515 | 61423 | 61517 | 61424 | 62273 | 61432 | 61521 | 61708 | 61709
133 | 317.2 | 344.5 | 398.3 | 493.8 | 581.9 | 668.4 | 754.3 | 961.4 | 1035.6 |  | 133 | 317.237 | 344.4739 | 398.3217 | 493.8393 | 581.9154 | 668.3513 | 754.3001 | 961.4459 | 1035.6347 | 133 | 380.64 | 413.4 | 477.96 | 592.56 | 698.28 | 802.08 | 905.16 | 1153.68 | 1242.72 | 133 | 1 | 1 | 1 | 1 | 1 | 1 | 1 | 1 | 1 | 133 | 0.039 | 0.051 | 0.061 | 0.073 | 0.087 | 0.104 | 0.125 | 0.134 | 0.156 | 133 | 61525 | 61526 | 61433 | 61528 | 61529 | 61530 | 61434 | 61717 | 61718
140 | 333.6 | 367.4 | 421.1 | 521.2 | 619.6 | 705.8 | 791.6 | 1000.5 | 1064.7 |  | 140 | 333.605 | 367.3875 | 421.0868 | 521.1545 | 619.5624 | 705.7889 | 791.5632 | 1000.5454 | 1064.7086 | 140 | 400.32 | 440.88 | 505.32 | 625.44 | 743.52 | 846.96 | 949.92 | 1200.6 | 1277.64 | 140 | 1 | 1 | 1 | 1 | 1 | 1 | 1 | 1 | 1 | 140 | 0.044 | 0.053 | 0.063 | 0.075 | 0.098 | 0.106 | 0.128 | 0.137 | 0.156 | 140 | 61535 | 61536 | 61537 | 61443 | 61444 | 61540 | 61541 | 61719 | 61727
159 | 354.2 | 386 | 442.8 | 545.9 | 654.4 | 740.2 | 826.8 | 1037.6 | 1123.9 |  | 159 | 354.1856 | 385.9661 | 442.7843 | 545.9113 | 654.3624 | 740.2026 | 826.7925 | 1037.6398 | 1123.8591 | 159 | 425.04 | 463.2 | 531.36 | 655.08 | 785.28 | 888.24 | 992.16 | 1245.12 | 1348.68 | 159 | 1 | 1 | 1 | 1 | 1 | 1 | 1 | 1 | 1 | 159 | 0.053 | 0.07 | 0.082 | 0.088 | 0.106 | 0.128 | 0.14 | 0.156 | 0.178 | 159 | 61545 | 61452 | 61547 | 61453 | 62274 | 61550 | 61454 | 61728 | 61729
169 | 371.6 | 405.2 | 464.1 | 572.8 | 684.6 | 772.6 | 861.1 | 1060.5 |  |  | 169 | 371.6115 | 405.1733 | 464.0728 | 572.8418 | 684.6393 | 772.6349 | 861.1451 | 1060.4664 |  | 169 | 445.92 | 486.24 | 556.92 | 687.36 | 821.52 | 927.12 | 1033.32 |  |  | 169 | 1 | 1 | 1 | 1 | 1 | 1 | 1 | 1 |  | 169 | 0.06 | 0.072 | 0.085 | 0.102 | 0.111 | 0.134 | 0.14 | 0.185 |  | 169 | 61555 | 61462 | 61557 | 61463 | 62322 | 62323 | 61561 | 61334
194 | 456.8 | 482.7 | 550 | 679.2 | 771.2 | [5 empty] | 194 | 456.7952 | 482.7285 | 549.9575 | 679.1876 | 771.2113 |  |  |  |  | 194 | 548.16 | 579.24 | 660 | 815.04 | 925.44 | 0 |  |  |  | 194 | 1 | 1 | 1 | 1 | 1 |  |  |  |  | 194 | 0.073 | 0.087 | 0.104 | 0.125 | 0.135 |  |  |  |  | 194 | 61565 | 61566 | 61567 | 61568 | 61569
219 | 480.6 | 515.2 | 584.7 | 722.7 | 856.2 | 991.4 | 1201.7 |  |  |  | 219 | 480.5651 | 515.2307 | 584.6895 | 722.6833 | 856.1781 | 991.4175 | 1201.7345 |  |  | 219 | 576.72 | 618.24 | 701.64 | 867.24 | 1027.44 | 1189.68 |  |  |  | 219 | 1 | 1 | 1 | 1 | 1 | 1 | 1 |  |  | 219 | 0.088 | 0.106 | 0.128 | 0.14 | 0.166 | 0.178 | 0.19 |  |  | 219 | 61573 | 61464 | 61575 | 61472 | 61577 | 61768 | 61769
273 | 655.3 | 712.7 | 844.1 | 883.8 | [6 empty] | 273 | 655.3394 | 712.7165 | 844.1367 | 883.7806 | [5 empty] | 273 | 786.36 | 855.24 | 1012.92 | 1060.56 | [5 empty] | 273 | 1 | 1 | 1 | 1 | 1 |  |  |  |  | 273 | 0.134 | 0.164 | 0.173 | 0.183 | [5 empty] | 273 | 61581 | 61582 | 61583 | 61473
Объём фуры |  | 92 | м3
Стоимость фуры |  | 0 | руб.
От 1 УП/ Паллеты
Количество п.м./уп.
Цена с доставкой
Внутр. | Толщина, мм | [19 empty] | Внутр. | Толщина, мм
диаметр | 20 | 30 | 40 | 50 | 60 | 70 | 80 | 90 | 100 | [11 empty] | диаметр | 20 | 30 | 40 | 50 | 60 | 70 | 80 | 90 | 100
18 | 93.1 | 124.6 | 172.5 | 205.1 | 245.5 | [15 empty] | 18 | 36 | 18 | 14.4 | 7.2 | 4.8
21 | 99.2 | 127.5 | 179.3 | 209.5 | 252.1 | [15 empty] | 21 | 28.8 | 14.4 | 10.8 | 7.2 | 4.8
25 | 112.7 | 141.3 | 207 | 239.5 | 283.2 | 345.9 | 403 | 504.3 | 615.6 | [11 empty] | 25 | 28.8 | 14.4 | 9.6 | 7.2 | 4.8 | 1.2 | 1.2 | 1.2 | 1.2
28 | 118.8 | 142.7 | 212.7 | 247.3 | 294.4 | 355.9 | 413.1 | 514.3 | 625.6 | [11 empty] | 28 | 24 | 14.4 | 8.4 | 7.2 | 4.8 | 1.2 | 1.2 | 1.2 | 1.2
32 | 127.4 | 150.2 | 225.1 | 260.9 | 310.3 | 378.5 | 439.1 | 540.4 | 651.7 | [11 empty] | 32 | 18 | 14.4 | 8.4 | 6 | 1.2 | 1.2 | 1.2 | 1.2 | 1.2
35 | 134.7 | 159.3 | 225.9 | 275.8 | 328.6 | 401 | 465.2 | 566.4 | 677.7 | [11 empty] | 35 | 18 | 14.4 | 8.4 | 6 | 1.2 | 1.2 | 1.2 | 1.2 | 1.2
38 | 136.8 | 167.3 | 228 | 309.3 | 370.3 | 434.6 | 504.8 | 578.5 | 691.3 | [11 empty] | 38 | 18 | 10.8 | 7.2 | 6 | 1.2 | 1.2 | 1.2 | 1.2 | 1.2
42 | 145 | 168.2 | 230 | 322.9 | 400.1 | 468.2 | 544.4 | 590.5 | 704.8 | [11 empty] | 42 | 14.4 | 9.6 | 7.2 | 4.8 | 1.2 | 1.2 | 1.2 | 1.2 | 1.2
45 | 150.8 | 170.3 | 234.4 | 327.2 | 410.3 | 494.3 | 574.5 | 599.5 | 719.8 | [11 empty] | 45 | 14.4 | 9.6 | 7.2 | 4.8 | 1.2 | 1.2 | 1.2 | 1.2 | 1.2
48 | 154.2 | 172.5 | 240 | 328.1 | 420.4 | 520.3 | 604.5 | 608.5 | 734.9 | [11 empty] | 48 | 14.4 | 8.4 | 7.2 | 4.8 | 1.2 | 1.2 | 1.2 | 1.2 | 1.2
54 | 159.9 | 174.4 | 252.3 | 334.4 | 419.6 | 542.9 | 627.1 | 638.6 | 763.9 | [11 empty] | 54 | 14.4 | 7.2 | 6 | 1.2 | 1.2 | 1.2 | 1.2 | 1.2 | 1.2
57 | 164.6 | 177.7 | 256.7 | 336.4 | 457.8 | 547.1 | 633.6 | 668.7 | 793 | [11 empty] | 57 | 10.8 | 7.2 | 6 | 1.2 | 1.2 | 1.2 | 1.2 | 1.2 | 1.2
60 | 170.4 | 178.7 | 264.6 | 340.7 | 459.7 | 547.8 | 641.3 | 691.8 | 837.1 | [11 empty] | 60 | 10.8 | 7.2 | 6 | 1.2 | 1.2 | 1.2 | 1.2 | 1.2 | 1.2
64 | 184.5 | 186.6 | 274.8 | 366 | 472 | 557.7 | 651 | 705.3 | 856.2 | [11 empty] | 64 | 9.6 | 7.2 | 4.8 | 1.2 | 1.2 | 1.2 | 1.2 | 1.2 | 1.2
70 | 189.3 | 194.4 | 325.3 | 384 | 488.8 | 582.4 | 659.4 | 718.8 | 875.2 | [11 empty] | 70 | 7.2 | 7.2 | 4.8 | 1.2 | 1.2 | 1.2 | 1.2 | 1.2 | 1.2
76 | 186.3 | 203.3 | 329.6 | 398.6 | 498.5 | 586.2 | 674.6 | 755.9 | 898.3 | [11 empty] | 76 | 7.2 | 6 | 4.8 | 1.2 | 1.2 | 1.2 | 1.2 | 1.2 | 1.2
83 | 213.6 | 227.2 | 329.2 | 409.5 | 503.3 | 590.9 | 678 | 795 | 913.3 | [11 empty] | 83 | 7.2 | 4.8 | 1.2 | 1.2 | 1.2 | 1.2 | 1.2 | 1.2 | 1.2
89 | 213.2 | 235.2 | 341.5 | 417 | 507.2 | 594.7 | 681.6 | 842.1 | 928.4 | [11 empty] | 89 | 7.2 | 4.8 | 1.2 | 1.2 | 1.2 | 1.2 | 1.2 | 1.2 | 1.2
102 | 272.6 | 284.6 | 348.5 | 433.1 | 520.7 | 611.3 | 696.8 | 861.2 | 937.4 | [11 empty] | 102 | 4.8 | 1.2 | 1.2 | 1.2 | 1.2 | 1.2 | 1.2 | 1.2 | 1.2
108 | 298.1 | 328.6 | 356.2 | 446.4 | 535 | 623.2 | 709.7 | 877.2 | 949.4 | [11 empty] | 108 | 4.8 | 1.2 | 1.2 | 1.2 | 1.2 | 1.2 | 1.2 | 1.2 | 1.2
114 | 312.2 | 338.7 | 369.7 | 462.1 | 556.4 | 643.3 | 730.9 | 916.3 | 995.5 | [11 empty] | 114 | 1.2 | 1.2 | 1.2 | 1.2 | 1.2 | 1.2 | 1.2 | 1.2 | 1.2
133 | 317.2 | 344.5 | 398.3 | 493.8 | 581.9 | 668.4 | 754.3 | 961.4 | 1035.6 | [11 empty] | 133 | 1.2 | 1.2 | 1.2 | 1.2 | 1.2 | 1.2 | 1.2 | 1.2 | 1.2
140 | 333.6 | 367.4 | 421.1 | 521.2 | 619.6 | 705.8 | 791.6 | 1000.5 | 1064.7 | [11 empty] | 140 | 1.2 | 1.2 | 1.2 | 1.2 | 1.2 | 1.2 | 1.2 | 1.2 | 1.2
159 | 354.2 | 386 | 442.8 | 545.9 | 654.4 | 740.2 | 826.8 | 1037.6 | 1123.9 | [11 empty] | 159 | 1.2 | 1.2 | 1.2 | 1.2 | 1.2 | 1.2 | 1.2 | 1.2 | 1.2
169 | 371.6 | 405.2 | 464.1 | 572.8 | 684.6 | 772.6 | 861.1 | 1060.5 | [12 empty] | 169 | 1.2 | 1.2 | 1.2 | 1.2 | 1.2 | 1.2 | 1.2 | 1.2
194 | 456.8 | 482.7 | 550 | 679.2 | 771.2 | [15 empty] | 194 | 1.2 | 1.2 | 1.2 | 1.2 | 1.2
219 | 480.6 | 515.2 | 584.7 | 722.7 | 856.2 | 991.4 | 1201.7 | [13 empty] | 219 | 1.2 | 1.2 | 1.2 | 1.2 | 1.2 | 1.2 | 1.2
273 | 655.3 | 712.7 | 844.1 | 883.8 | [16 empty] | 273 | 1.2 | 1.2 | 1.2 | 1.2 | 1.2
Стоимость доставки, руб./м.п.
Внутр. | Толщина, мм
диаметр | 20 | 30 | 40 | 50 | 60 | 70 | 80
18 | 0 | 0 | 0 | 0 | 0
21 | 0 | 0 | 0 | 0 | 0
25 | 0 | 0 | 0 | 0 | 0
28 | 0 | 0 | 0 | 0 | 0
32 | 0 | 0 | 0 | 0 | 0
35 | 0 | 0 | 0 | 0 | 0
38 | 0 | 0 | 0 | 0 | 0
42 | 0 | 0 | 0 | 0 | 0
45 | 0 | 0 | 0 | 0 | 0
48 | 0 | 0 | 0 | 0 | 0
54 | 0 | 0 | 0 | 0 | 0 | 0 | 0
57 | 0 | 0 | 0 | 0 | 0 | 0 | 0
60 | 0 | 0 | 0 | 0 | 0 | 0 | 0
64 | 0 | 0 | 0 | 0 | 0 | 0 | 0
70 | 0 | 0 | 0 | 0 | 0 | 0 | 0
76 | 0 | 0 | 0 | 0 | 0 | 0 | 0
83 | 0 | 0 | 0 | 0 | 0 | 0 | 0
89 | 0 | 0 | 0 | 0 | 0 | 0 | 0
102 | 0 | 0 | 0 | 0 | 0 | 0 | 0
108 | 0 | 0 | 0 | 0 | 0 | 0 | 0
114 | 0 | 0 | 0 | 0 | 0 | 0 | 0
133 | 0 | 0 | 0 | 0 | 0 | 0 | 0
140 | 0 | 0 | 0 | 0 | 0 | 0 | 0
159 | 0 | 0 | 0 | 0 | 0 | 0 | 0
169 | 0 | 0 | 0 | 0 | 0 | 0 | 0
194 | 0 | 0 | 0 | 0 | 0
219 | 0 | 0 | 0 | 0 | 0
273 | 0 | 0 | 0 | 0
Категория
Внутр. | Толщина, мм
диаметр | 20 | 30 | 40 | 50 | 60 | 70 | 80 | 90 | 100
18 | C | C | C | C | C
21 | C | C | C | C | C
25 | B | C | C | C | C | C | C | C | C
28 | C | C | C | C | C | C | C | C | C
32 | C | C | B | C | C | C | C | C | C
35 | C | B | C | C | C | C | C | C | C
38 | C | C | C | C | C | C | C | C | C
42 | C | C | C | C | C | C | C | C | C
45 | C | C | C | C | C | C | C | C | C
48 | C | B | C | C | C | C | C | C | C
54 | C | C | C | C | C | C | C | C | C
57 | C | A | B | B | B | C | C | C | C
60 | C | B | C | C | C | C | C | C | C
64 | C | C | C | C | C | C | C | C | C
70 | C | C | C | C | C | C | C | C | C
76 | C | A | A | C | C | C | C | C | C
83 | C | C | C | C | C | C | C | C | C
89 | C | A | A | A | A | C | C | C | C
102 | C | C | C | C | C | C | C | C | C
108 | C | B | B | C | B | C | C | C | C
114 | C | C | C | C | C | C | C | C | C
133 | C | C | C | C | C | C | C | C | C
140 | C | C | C | C | C | C | C | C | C
159 | C | B | B | C | C | C | C | C | C
169 | C | C | C | C | C | C | C | C
194 | C | C | C | C | C
219 | C | C | C | C | B | C | C
273 | C | C | C | C

## Section AL
ПРАЙС-ЛИСТ на Isotec Section AL | [7 empty] | Скидка
Каменноватные цилиндры с с кашировкой алюминиевой фольгой | [7 empty] | 0%
Действителен с Августа 2016 года
Цены | руб./м. погонный (НДС включен)
Номинальная Плотность, 125;160кг/м3
Длина, мм |  | 1200
[20 empty] | Стоимость упаковки, руб./уп. | [9 empty] | Количество цилиндров в упаковке, ед./уп. | [9 empty] | Транспортный объём одной упаковки, м3/уп. | [9 empty] | Код материала
Цена на условиях: |  | FCA Челябинск |  | (Incoterms 2010)
Внутр. | Толщина, мм | [8 empty] | Внутр. | Толщина, мм | [8 empty] | Внутр. | Толщина, мм | [8 empty] | Внутр. | Толщина, мм | [8 empty] | Внутр. | Толщина, мм | [8 empty] | Внутр. | Толщина, мм
диаметр | 20 | 30 | 40 | 50 | 60 | 70 | 80 | 90 | 100 | диаметр | 20 | 30 | 40 | 50 | 60 | 70 | 80 | 90 | 100 | диаметр | 20 | 30 | 40 | 50 | 60 | 70 | 80 | 90 | 100 | диаметр | 20 | 30 | 40 | 50 | 60 | 70 | 80 | 90 | 100 | диаметр | 20 | 30 | 40 | 50 | 60 | 70 | 80 | 90 | 100 | диаметр | 20 | 30 | 40 | 50 | 60 | 70 | 80 | 90 | 100
18 | 106.8 | 151.1 | 207 | 242.6 | 288.8 |  |  |  |  | 18 | 106.8314 | 151.1209 | 207.0224 | 242.5771 | 288.8088 |  |  |  |  | 18 | 3844.8 | 2719.8 | 2980.8 | 1746.72 | 1386.24 |  |  |  |  | 18 | 30 | 15 | 12 | 6 | 4 |  |  |  |  | 18 | 0.17 | 0.17 | 0.17 | 0.17 | 0.17 |  |  |  |  | 18 | 61600 | 61474 | 61482 | 61483 | 61604
21 | 112.9 | 155.6 | 212 | 246.9 | 291.9 |  |  |  |  | 21 | 112.9307 | 155.5989 | 212.0125 | 246.9206 | 291.9059 |  |  |  |  | 21 | 3251.52 | 2240.64 | 2289.6 | 1777.68 | 1401.12 |  |  |  |  | 21 | 24 | 12 | 9 | 6 | 4 |  |  |  |  | 21 | 0.17 | 0.17 | 0.17 | 0.17 | 0.17 |  |  |  |  | 21 | 61608 | 61609 | 61484 | 61611 | 61612
25 | 120.7 | 174 | 239.7 | 276.9 | 328.8 | 360.7 | 435 | 514.5 | 599.4 | 25 | 120.7296 | 174.0388 | 239.7251 | 276.8834 | 328.7893 | 360.706 | 434.969 | 514.5365 | 599.4085 | 25 | 3476.16 | 2505.6 | 2301.12 | 1993.68 | 1578.24 | 432.84 | 522 | 617.4 | 719.28 | 25 | 24 | 12 | 8 | 6 | 4 | 1 | 1 | 1 | 1 | 25 | 0.17 | 0.17 | 0.17 | 0.17 | 0.17 | 0.042 | 0.052 | 0.067 | 0.08 | 25 | 61616 | 61617 | 61618 | 61619 | 61620 | 61850 | 61851 | 61852 | 61853
28 | 132.6 | 178.5 | 247.6 | 288.2 | 341.2 | 387.7 | 449.7 | 535.8 | 631.2 | 28 | 132.5786 | 178.5101 | 247.63 | 288.2395 | 341.2266 | 387.6529 | 449.7155 | 535.7545 | 631.2355 | 28 | 3182.4 | 2570.4 | 2079.84 | 2075.04 | 1637.76 | 465.24 | 539.64 | 642.96 | 757.44 | 28 | 20 | 12 | 7 | 6 | 4 | 1 | 1 | 1 | 1 | 28 | 0.17 | 0.17 | 0.17 | 0.17 | 0.17 | 0.042 | 0.057 | 0.067 | 0.08 | 28 | 61492 | 61493 | 61494 | 61627 | 61628 | 61854 | 61855 | 61856 | 61857
32 | 141.1 | 185.3 | 259 | 301.8 | 357.1 | 429.7 | 503.9 | 583.5 | 684.3 | 32 | 141.1273 | 185.2583 | 258.9712 | 301.8203 | 357.0838 | 429.6645 | 503.9275 | 583.495 | 684.2805 | 32 | 2539.8 | 2668.32 | 2175.6 | 1810.8 | 428.52 | 515.64 | 604.68 | 700.2 | 821.16 | 32 | 15 | 12 | 7 | 5 | 1 | 1 | 1 | 1 | 1 | 32 | 0.17 | 0.17 | 0.17 | 0.17 | 0.03 | 0.042 | 0.057 | 0.067 | 0.08 | 32 | 61632 | 61633 | 61634 | 61635 | 61636 | 61858 | 61859 | 61871 | 61872
35 | 148.5 | 192.1 | 259.9 | 320.2 | 388.2 | 447.8 | 520.4 | 624.4 | 719 | 35 | 148.4774 | 192.068 | 259.8593 | 320.1966 | 388.2456 | 447.8059 | 520.3714 | 624.4457 | 718.9719 | 35 | 2673 | 2766.24 | 2183.16 | 1921.2 | 465.84 | 537.36 | 624.48 | 749.28 | 862.8 | 35 | 15 | 12 | 7 | 5 | 1 | 1 | 1 | 1 | 1 | 35 | 0.17 | 0.17 | 0.17 | 0.17 | 0.031 | 0.048 | 0.057 | 0.067 | 0.08 | 35 | 61640 | 61502 | 61503 | 61504 | 61644 | 61873 | 61874 | 61875 | 61876
38 | 149.9 | 201.2 | 263.1 | 352.6 | 419.4 | 456.2 | 535.8 | 620.6 | 726.7 | 38 | 149.9363 | 201.2272 | 263.1049 | 352.6083 | 419.4168 | 456.187 | 535.7545 | 620.6265 | 726.7165 | 38 | 2698.2 | 2172.96 | 1894.32 | 2115.6 | 503.28 | 547.44 | 642.96 | 744.72 | 872.04 | 38 | 15 | 9 | 6 | 5 | 1 | 1 | 1 | 1 | 1 | 38 | 0.17 | 0.17 | 0.17 | 0.17 | 0.031 | 0.048 | 0.057 | 0.073 | 0.088 | 38 | 61648 | 61649 | 61650 | 61651 | 61652 | 61877 | 61878 | 61879 | 61890
42 | 158.1 | 202.1 | 269.8 | 360.3 | 446.9 | 506 | 587.2 | 675.1 | 777.2 | 42 | 158.0973 | 202.118 | 269.7616 | 360.3242 | 446.9286 | 506.0493 | 587.2082 | 675.0507 | 777.2153 | 42 | 2276.64 | 1940.16 | 1942.56 | 1729.44 | 536.28 | 607.2 | 704.64 | 810.12 | 932.64 | 42 | 12 | 8 | 6 | 4 | 1 | 1 | 1 | 1 | 1 | 42 | 0.17 | 0.17 | 0.17 | 0.17 | 0.034 | 0.049 | 0.061 | 0.08 | 0.088 | 42 | 61512 | 62324 | 61513 | 61514 | 61660 | 61891 | 61892 | 61893 | 61894
45 | 163.9 | 204.3 | 274.2 | 371.7 | 468.8 | 516.7 | 597.3 | 685.3 | 790.4 | 45 | 163.9195 | 204.2548 | 274.166 | 371.6807 | 468.7666 | 516.6583 | 597.2867 | 685.3414 | 790.3705 | 45 | 2360.16 | 1961.28 | 1974.24 | 1784.16 | 562.56 | 620.04 | 716.76 | 822.36 | 948.48 | 45 | 12 | 8 | 6 | 4 | 1 | 1 | 1 | 1 | 1 | 45 | 0.17 | 0.17 | 0.17 | 0.17 | 0.035 | 0.052 | 0.067 | 0.08 | 0.098 | 45 | 61664 | 61665 | 61666 | 61667 | 61668 | 61895 | 61896 | 61897 | 61898
48 | 167.4 | 206.4 | 276.2 | 374.8 | 497.6 | 544.2 | 632.1 | 725.7 | 836.4 | 48 | 167.3585 | 206.3924 | 276.2264 | 374.8403 | 497.5928 | 544.2417 | 632.0842 | 725.6556 | 836.4136 | 48 | 2410.56 | 1733.76 | 1988.64 | 1799.04 | 597.12 | 653.04 | 758.52 | 870.84 | 1003.68 | 48 | 12 | 7 | 6 | 4 | 1 | 1 | 1 | 1 | 1 | 48 | 0.17 | 0.17 | 0.17 | 0.17 | 0.038 | 0.057 | 0.067 | 0.08 | 0.098 | 48 | 62325 | 62279 | 61522 | 61523 | 61676 | 61899 | 61910 | 61911 | 61912
54 | 173 | 210.7 | 292.1 | 380 | 503.8 | 607.2 | 696.1 | 757.5 | 878.4 | 54 | 173.0429 | 210.662 | 292.0522 | 380.0081 | 503.7911 | 607.2276 | 696.1321 | 757.4826 | 878.4252 | 54 | 2491.2 | 1517.04 | 1752.6 | 456 | 604.56 | 728.64 | 835.32 | 909 | 1054.08 | 54 | 12 | 6 | 5 | 1 | 1 | 1 | 1 | 1 | 1 | 54 | 0.17 | 0.17 | 0.17 | 0.031 | 0.04 | 0.051 | 0.061 | 0.08 | 0.098 | 54 | 61680 | 61788 | 61682 | 61683 | 61684 | 61685 | 61686 | 61913 | 61914
57 | 186.1 | 212.8 | 300 | 384.3 | 516.3 | 612.6 | 705 | 772.4 | 888 | 57 | 186.1318 | 212.797 | 299.975 | 384.3462 | 516.2578 | 612.5761 | 704.9671 | 772.4413 | 887.9733 | 57 | 2009.88 | 1532.16 | 1800 | 461.16 | 619.56 | 735.12 | 846 | 926.88 | 1065.6 | 57 | 9 | 6 | 5 | 1 | 1 | 1 | 1 | 1 | 1 | 57 | 0.17 | 0.17 | 0.17 | 0.033 | 0.04 | 0.052 | 0.062 | 0.088 | 0.098 | 57 | 61690 | 61691 | 61692 | 61693 | 61694 | 61695 | 61696 | 61915 | 61916
60 | 183.5 | 214.9 | 305.5 | 392.2 | 522.9 | 618 | 713.8 | 782 | 899.4 | 60 | 183.4955 | 214.9276 | 305.5416 | 392.2068 | 522.8552 | 617.9754 | 713.7792 | 781.9894 | 899.431 | 60 | 1981.8 | 1547.28 | 1833 | 470.64 | 627.48 | 741.6 | 856.56 | 938.4 | 1079.28 | 60 | 9 | 6 | 5 | 1 | 1 | 1 | 1 | 1 | 1 | 60 | 0.17 | 0.17 | 0.17 | 0.034 | 0.044 | 0.053 | 0.063 | 0.088 | 0.109 | 60 | 62280 | 62281 | 61524 | 61532 | 61704 | 61705 | 61706 | 61917 | 61918
64 | 198.3 | 222.8 | 316.9 | 418.7 | 538.7 | 633.7 | 725.9 | 803.1 | 919.8 | 64 | 198.2857 | 222.8474 | 316.8933 | 418.6563 | 538.6852 | 633.7199 | 725.8803 | 803.1013 | 919.8003 | 64 | 1903.68 | 1604.16 | 1521.12 | 502.44 | 646.44 | 760.44 | 871.08 | 963.72 | 1103.76 | 64 | 8 | 6 | 4 | 1 | 1 | 1 | 1 | 1 | 1 | 64 | 0.17 | 0.17 | 0.17 | 0.035 | 0.045 | 0.058 | 0.07 | 0.088 | 0.109 | 64 | 61710 | 61711 | 61533 | 61713 | 61714 | 61715 | 61716 | 61919 | 61950
70 | 204.2 | 235.3 | 358.4 | 442.5 | 550.7 | 645.6 | 738.9 | 810.6 | 931.9 | 70 | 204.2412 | 235.3035 | 358.4457 | 442.529 | 550.7468 | 645.6002 | 738.8926 | 810.6337 | 931.8946 | 70 | 1470.24 | 1694.16 | 1720.32 | 531 | 660.84 | 774.72 | 886.68 | 972.72 | 1118.28 | 70 | 6 | 6 | 4 | 1 | 1 | 1 | 1 | 1 | 1 | 70 | 0.17 | 0.17 | 0.17 | 0.039 | 0.049 | 0.06 | 0.072 | 0.098 | 0.109 | 70 | 61720 | 61721 | 61722 | 61723 | 61724 | 61725 | 61726 | 61951 | 61952
76 | 200.6 | 246.6 | 366.1 | 455.9 | 564 | 657.5 | 751.8 | 825.9 | 950 | 76 | 200.6376 | 246.5867 | 366.0895 | 455.9006 | 563.9593 | 657.5014 | 751.8216 | 825.9107 | 950.0359 | 76 | 1444.32 | 1479.6 | 1757.28 | 547.08 | 676.8 | 789 | 902.16 | 991.08 | 1140 | 76 | 6 | 5 | 4 | 1 | 1 | 1 | 1 | 1 | 1 | 76 | 0.17 | 0.17 | 0.17 | 0.04 | 0.052 | 0.062 | 0.073 | 0.098 | 0.123 | 76 | 62326 | 62327 | 61542 | 62329 | 61734 | 61735 | 61736 | 61953 | 61954
83 | 229.8 | 264.8 | 383 | 468 | 570 | 663.5 | 757.5 | 846 | 958.6 | 83 | 229.8401 | 264.8217 | 383.001 | 467.953 | 570.0057 | 663.467 | 757.5134 | 845.9617 | 958.6292 | 83 | 1654.56 | 1271.04 | 459.6 | 561.6 | 684 | 796.2 | 909 | 1015.2 | 1150.32 | 83 | 6 | 4 | 1 | 1 | 1 | 1 | 1 | 1 | 1 | 83 | 0.17 | 0.17 | 0.038 | 0.049 | 0.054 | 0.07 | 0.084 | 0.109 | 0.123 | 83 | 61740 | 61741 | 61742 | 61743 | 61744 | 61745 | 61746 | 61955 | 61956
89 | 229.8 | 282 | 400 | 479 | 576.2 | 668.3 | 763.5 | 863.1 | 967.2 | 89 | 229.8443 | 281.9629 | 400.0013 | 478.9646 | 576.1994 | 668.3474 | 763.4861 | 863.1482 | 967.2225 | 89 | 1654.56 | 1353.6 | 480 | 574.8 | 691.44 | 801.96 | 916.2 | 1035.72 | 1160.64 | 89 | 6 | 4 | 1 | 1 | 1 | 1 | 1 | 1 | 1 | 89 | 0.17 | 0.17 | 0.039 | 0.046 | 0.06 | 0.072 | 0.085 | 0.109 | 0.139 | 89 | 61750 | 62249 | 62250 | 62251 | 61543 | 61755 | 61756 | 61957 | 61958
102 | 293.9 | 332.5 | 409.3 | 496.2 | 593.2 | 686.2 | 779.8 | 880.3 | 992 | 102 | 293.8731 | 332.5431 | 409.3351 | 496.2227 | 593.1777 | 686.1519 | 779.8332 | 880.3348 | 992.0476 | 102 | 1410.72 | 399 | 491.16 | 595.44 | 711.84 | 823.44 | 935.76 | 1056.36 | 1190.4 | 102 | 4 | 1 | 1 | 1 | 1 | 1 | 1 | 1 | 1 | 102 | 0.17 | 0.035 | 0.044 | 0.054 | 0.07 | 0.084 | 0.1 | 0.123 | 0.139 | 102 | 61760 | 61761 | 61762 | 61763 | 61764 | 61765 | 61766 | 61959 | 61992
108 | 320.8 | 383.6 | 418.2 | 514.2 | 611 | 703.9 | 797.5 | 903.3 | 1012.1 | 108 | 320.7784 | 383.5979 | 418.1635 | 514.2256 | 611.0214 | 703.8663 | 797.4533 | 903.2503 | 1012.0986 | 108 | 1539.84 | 460.32 | 501.84 | 617.04 | 733.2 | 844.68 | 957 | 1083.96 | 1214.52 | 108 | 4 | 1 | 1 | 1 | 1 | 1 | 1 | 1 | 1 | 108 | 0.17 | 0.038 | 0.046 | 0.059 | 0.071 | 0.085 | 0.102 | 0.139 | 0.158 | 108 | 61544 | 62252 | 62253 | 61773 | 61552 | 61775 | 61776 | 61993 | 61994
114 | 336 | 399.6 | 434 | 533.4 | 632.5 | 727.5 | 821 | 945.3 | 1054.1 | 114 | 336.0008 | 399.5591 | 433.9998 | 533.4371 | 632.4648 | 727.5379 | 820.9806 | 945.2619 | 1054.1102 | 114 | 403.2 | 479.52 | 520.8 | 640.08 | 759 | 873 | 985.2 | 1134.36 | 1264.92 | 114 | 1 | 1 | 1 | 1 | 1 | 1 | 1 | 1 | 1 | 114 | 0.031 | 0.04 | 0.051 | 0.061 | 0.073 | 0.087 | 0.104 | 0.139 | 0.158 | 114 | 61780 | 61553 | 62254 | 61783 | 61784 | 61785 | 61786 | 61995 | 61996
133 | 341.1 | 428.7 | 468.5 | 569.9 | 663.8 | 757.2 | 850.2 | 984.4 | 1111.4 | 133 | 341.0841 | 428.6882 | 468.5002 | 569.866 | 663.7904 | 757.2441 | 850.2108 | 984.4091 | 1111.3988 | 133 | 409.32 | 514.44 | 562.2 | 683.88 | 796.56 | 908.64 | 1020.24 | 1181.28 | 1333.68 | 133 | 1 | 1 | 1 | 1 | 1 | 1 | 1 | 1 | 1 | 133 | 0.039 | 0.051 | 0.061 | 0.073 | 0.087 | 0.104 | 0.125 | 0.158 | 0.18 | 133 | 61790 | 62292 | 62293 | 61793 | 61794 | 61795 | 61796 | 61997 | 61998
140 | 359.8 | 443.4 | 495.9 | 601.9 | 706.1 | 799.4 | 892.2 | 1019.7 | 1135.3 | 140 | 359.8368 | 443.4142 | 495.9439 | 601.8598 | 706.116 | 799.3603 | 892.1525 | 1019.7371 | 1135.2691 | 140 | 431.76 | 532.08 | 595.08 | 722.28 | 847.32 | 959.28 | 1070.64 | 1223.64 | 1362.36 | 140 | 1 | 1 | 1 | 1 | 1 | 1 | 1 | 1 | 1 | 140 | 0.044 | 0.053 | 0.063 | 0.075 | 0.098 | 0.106 | 0.128 | 0.158 | 0.18 | 140 | 61800 | 61554 | 61802 | 61803 | 61804 | 61805 | 61806 | 61999 | 62030
159 | 381.6 | 457.3 | 522.3 | 632.5 | 745.6 | 838.5 | 930.9 | 1059.8 | 1204 | 159 | 381.6098 | 457.3143 | 522.32 | 632.4648 | 745.5945 | 838.4526 | 930.8907 | 1059.8391 | 1204.0154 | 159 | 457.92 | 548.76 | 626.76 | 759 | 894.72 | 1006.2 | 1117.08 | 1271.76 | 1444.8 | 159 | 1 | 1 | 1 | 1 | 1 | 1 | 1 | 1 | 1 | 159 | 0.053 | 0.07 | 0.082 | 0.088 | 0.106 | 0.128 | 0.14 | 0.18 | 0.209 | 159 | 61810 | 61811 | 62294 | 61813 | 61562 | 61815 | 61816 | 62031 | 62032
169 | 400.2 | 482.4 | 548.3 | 662.9 | 779.4 | 874.4 | 968.8 | 1106.6 |  | 169 | 400.228 | 482.3697 | 548.2871 | 662.9043 | 779.3803 | 874.3938 | 968.7522 | 1106.6248 |  | 169 | 480.24 | 578.88 | 657.96 | 795.48 | 935.28 | 1049.28 | 1162.56 | 1327.92 |  | 169 | 1 | 1 | 1 | 1 | 1 | 1 | 1 | 1 |  | 169 | 0.06 | 0.072 | 0.085 | 0.102 | 0.111 | 0.134 | 0.14 | 0.209 |  | 169 | 61820 | 61821 | 62295 | 61823 | 61824 | 61825 | 61826 | 62033
194 | 491.8 | 517.9 | 585.7 | 745.4 | 874.1 |  |  |  |  | 194 | 491.7709 | 517.9342 | 585.7351 | 745.3957 | 874.1398 |  |  |  |  | 194 | 590.16 | 621.48 | 702.84 | 894.48 | 1048.92 |  |  |  |  | 194 | 1 | 1 | 1 | 1 | 1 |  |  |  |  | 194 | 0.073 | 0.087 | 0.104 | 0.125 | 0.135 |  |  |  |  | 194 | 61830 | 61831 | 61832 | 61833 | 61834
219 | 518 | 605.3 | 681.8 | 828 | 967.8 | 1038 |  |  |  | 219 | 518.0391 | 605.2932 | 681.7698 | 827.9511 | 967.8097 | 1038.0384 |  |  |  | 219 | 621.6 | 726.36 | 818.16 | 993.6 | 1161.36 |  |  |  |  | 219 | 1 | 1 | 1 | 1 | 1 | 1 |  |  |  | 219 | 0.088 | 0.106 | 0.128 | 0.14 | 0.166 | 0.178 |  |  |  | 219 | 61838 | 61839 | 61840 | 61841 | 61563 | 61767
273 | 705.4 | 822.7 | 961.1 | 997.2 | [5 empty] | 273 | 705.4183 | 822.6628 | 961.101 | 997.2359 | [5 empty] | 273 | 846.48 | 987.24 | 1153.32 | 1196.64 | [5 empty] | 273 | 1 | 1 | 1 | 1 | 1 |  |  |  |  | 273 | 0.134 | 0.164 | 0.173 | 0.183 | [5 empty] | 273 | 61846 | 61847 | 61848 | 61849
Объём фуры |  | 92 | м3
Стоимость фуры |  | 0 | руб.
От 1 УП/ Паллеты
Количество п.м./уп.
Цена с доставкой
Внутр. | Толщина, мм | [18 empty] | Внутр. | Толщина, мм
диаметр | 20 | 30 | 40 | 50 | 60 | 70 | 80 | 90 | 100 | [10 empty] | диаметр | 20 | 30 | 40 | 50 | 60 | 70 | 80 | 90 | 100
18 | 106.8 | 151.1 | 207 | 242.6 | 288.8 | [14 empty] | 18 | 36 | 18 | 14.4 | 7.2 | 4.8
21 | 112.9 | 155.6 | 212 | 246.9 | 291.9 | [14 empty] | 21 | 28.8 | 14.4 | 10.8 | 7.2 | 4.8
25 | 120.7 | 174 | 239.7 | 276.9 | 328.8 | 360.7 | 435 | 514.5 | 599.4 | [10 empty] | 25 | 28.8 | 14.4 | 9.6 | 7.2 | 4.8 | 1.2 | 1.2 | 1.2 | 1.2
28 | 132.6 | 178.5 | 247.6 | 288.2 | 341.2 | 387.7 | 449.7 | 535.8 | 631.2 | [10 empty] | 28 | 24 | 14.4 | 8.4 | 7.2 | 4.8 | 1.2 | 1.2 | 1.2 | 1.2
32 | 141.1 | 185.3 | 259 | 301.8 | 357.1 | 429.7 | 503.9 | 583.5 | 684.3 | [10 empty] | 32 | 18 | 14.4 | 8.4 | 6 | 1.2 | 1.2 | 1.2 | 1.2 | 1.2
35 | 148.5 | 192.1 | 259.9 | 320.2 | 388.2 | 447.8 | 520.4 | 624.4 | 719 | [10 empty] | 35 | 18 | 14.4 | 8.4 | 6 | 1.2 | 1.2 | 1.2 | 1.2 | 1.2
38 | 149.9 | 201.2 | 263.1 | 352.6 | 419.4 | 456.2 | 535.8 | 620.6 | 726.7 | [10 empty] | 38 | 18 | 10.8 | 7.2 | 6 | 1.2 | 1.2 | 1.2 | 1.2 | 1.2
42 | 158.1 | 202.1 | 269.8 | 360.3 | 446.9 | 506 | 587.2 | 675.1 | 777.2 | [10 empty] | 42 | 14.4 | 9.6 | 7.2 | 4.8 | 1.2 | 1.2 | 1.2 | 1.2 | 1.2
45 | 163.9 | 204.3 | 274.2 | 371.7 | 468.8 | 516.7 | 597.3 | 685.3 | 790.4 | [10 empty] | 45 | 14.4 | 9.6 | 7.2 | 4.8 | 1.2 | 1.2 | 1.2 | 1.2 | 1.2
48 | 167.4 | 206.4 | 276.2 | 374.8 | 497.6 | 544.2 | 632.1 | 725.7 | 836.4 | [10 empty] | 48 | 14.4 | 8.4 | 7.2 | 4.8 | 1.2 | 1.2 | 1.2 | 1.2 | 1.2
54 | 173 | 210.7 | 292.1 | 380 | 503.8 | 607.2 | 696.1 | 757.5 | 878.4 | [10 empty] | 54 | 14.4 | 7.2 | 6 | 1.2 | 1.2 | 1.2 | 1.2 | 1.2 | 1.2
57 | 186.1 | 212.8 | 300 | 384.3 | 516.3 | 612.6 | 705 | 772.4 | 888 | [10 empty] | 57 | 10.8 | 7.2 | 6 | 1.2 | 1.2 | 1.2 | 1.2 | 1.2 | 1.2
60 | 183.5 | 214.9 | 305.5 | 392.2 | 522.9 | 618 | 713.8 | 782 | 899.4 | [10 empty] | 60 | 10.8 | 7.2 | 6 | 1.2 | 1.2 | 1.2 | 1.2 | 1.2 | 1.2
64 | 198.3 | 222.8 | 316.9 | 418.7 | 538.7 | 633.7 | 725.9 | 803.1 | 919.8 | [10 empty] | 64 | 9.6 | 7.2 | 4.8 | 1.2 | 1.2 | 1.2 | 1.2 | 1.2 | 1.2
70 | 204.2 | 235.3 | 358.4 | 442.5 | 550.7 | 645.6 | 738.9 | 810.6 | 931.9 | [10 empty] | 70 | 7.2 | 7.2 | 4.8 | 1.2 | 1.2 | 1.2 | 1.2 | 1.2 | 1.2
76 | 200.6 | 246.6 | 366.1 | 455.9 | 564 | 657.5 | 751.8 | 825.9 | 950 | [10 empty] | 76 | 7.2 | 6 | 4.8 | 1.2 | 1.2 | 1.2 | 1.2 | 1.2 | 1.2
83 | 229.8 | 264.8 | 383 | 468 | 570 | 663.5 | 757.5 | 846 | 958.6 | [10 empty] | 83 | 7.2 | 4.8 | 1.2 | 1.2 | 1.2 | 1.2 | 1.2 | 1.2 | 1.2
89 | 229.8 | 282 | 400 | 479 | 576.2 | 668.3 | 763.5 | 863.1 | 967.2 | [10 empty] | 89 | 7.2 | 4.8 | 1.2 | 1.2 | 1.2 | 1.2 | 1.2 | 1.2 | 1.2
102 | 293.9 | 332.5 | 409.3 | 496.2 | 593.2 | 686.2 | 779.8 | 880.3 | 992 | [10 empty] | 102 | 4.8 | 1.2 | 1.2 | 1.2 | 1.2 | 1.2 | 1.2 | 1.2 | 1.2
108 | 320.8 | 383.6 | 418.2 | 514.2 | 611 | 703.9 | 797.5 | 903.3 | 1012.1 | [10 empty] | 108 | 4.8 | 1.2 | 1.2 | 1.2 | 1.2 | 1.2 | 1.2 | 1.2 | 1.2
114 | 336 | 399.6 | 434 | 533.4 | 632.5 | 727.5 | 821 | 945.3 | 1054.1 | [10 empty] | 114 | 1.2 | 1.2 | 1.2 | 1.2 | 1.2 | 1.2 | 1.2 | 1.2 | 1.2
133 | 341.1 | 428.7 | 468.5 | 569.9 | 663.8 | 757.2 | 850.2 | 984.4 | 1111.4 | [10 empty] | 133 | 1.2 | 1.2 | 1.2 | 1.2 | 1.2 | 1.2 | 1.2 | 1.2 | 1.2
140 | 359.8 | 443.4 | 495.9 | 601.9 | 706.1 | 799.4 | 892.2 | 1019.7 | 1135.3 | [10 empty] | 140 | 1.2 | 1.2 | 1.2 | 1.2 | 1.2 | 1.2 | 1.2 | 1.2 | 1.2
159 | 381.6 | 457.3 | 522.3 | 632.5 | 745.6 | 838.5 | 930.9 | 1059.8 | 1204 | [10 empty] | 159 | 1.2 | 1.2 | 1.2 | 1.2 | 1.2 | 1.2 | 1.2 | 1.2 | 1.2
169 | 400.2 | 482.4 | 548.3 | 662.9 | 779.4 | 874.4 | 968.8 | 1106.6 | [11 empty] | 169 | 1.2 | 1.2 | 1.2 | 1.2 | 1.2 | 1.2 | 1.2 | 1.2
194 | 491.8 | 517.9 | 585.7 | 745.4 | 874.1 | [14 empty] | 194 | 1.2 | 1.2 | 1.2 | 1.2 | 1.2
219 | 518 | 605.3 | 681.8 | 828 | 967.8 | 1038 | [13 empty] | 219 | 1.2 | 1.2 | 1.2 | 1.2 | 1.2 | 1.2
273 | 705.4 | 822.7 | 961.1 | 997.2 | [15 empty] | 273 | 1.2 | 1.2 | 1.2 | 1.2 | 1.2
Стоимость доставки, руб./м.п.
Внутр. | Толщина, мм
диаметр | 20 | 30 | 40 | 50 | 60 | 70 | 80 | 90 | 100
18 | 0 | 0 | 0 | 0 | 0
21 | 0 | 0 | 0 | 0 | 0
25 | 0 | 0 | 0 | 0 | 0 | 0 | 0 | 0 | 0
28 | 0 | 0 | 0 | 0 | 0 | 0 | 0 | 0 | 0
32 | 0 | 0 | 0 | 0 | 0 | 0 | 0 | 0 | 0
35 | 0 | 0 | 0 | 0 | 0 | 0 | 0 | 0 | 0
38 | 0 | 0 | 0 | 0 | 0 | 0 | 0 | 0 | 0
42 | 0 | 0 | 0 | 0 | 0 | 0 | 0 | 0 | 0
45 | 0 | 0 | 0 | 0 | 0 | 0 | 0 | 0 | 0
48 | 0 | 0 | 0 | 0 | 0 | 0 | 0 | 0 | 0
54 | 0 | 0 | 0 | 0 | 0 | 0 | 0 | 0 | 0
57 | 0 | 0 | 0 | 0 | 0 | 0 | 0 | 0 | 0
60 | 0 | 0 | 0 | 0 | 0 | 0 | 0 | 0 | 0
64 | 0 | 0 | 0 | 0 | 0 | 0 | 0 | 0 | 0
70 | 0 | 0 | 0 | 0 | 0 | 0 | 0 | 0 | 0
76 | 0 | 0 | 0 | 0 | 0 | 0 | 0 | 0 | 0
83 | 0 | 0 | 0 | 0 | 0 | 0 | 0 | 0 | 0
89 | 0 | 0 | 0 | 0 | 0 | 0 | 0 | 0 | 0
102 | 0 | 0 | 0 | 0 | 0 | 0 | 0 | 0 | 0
108 | 0 | 0 | 0 | 0 | 0 | 0 | 0 | 0 | 0
114 | 0 | 0 | 0 | 0 | 0 | 0 | 0 | 0 | 0
133 | 0 | 0 | 0 | 0 | 0 | 0 | 0 | 0 | 0
140 | 0 | 0 | 0 | 0 | 0 | 0 | 0 | 0 | 0
159 | 0 | 0 | 0 | 0 | 0 | 0 | 0 | 0 | 0
169 | 0 | 0 | 0 | 0 | 0 | 0 | 0 | 0
194 | 0 | 0 | 0 | 0 | 0
219 | 0 | 0 | 0 | 0 | 0 | 0
273 | 0 | 0 | 0 | 0
Категория
Внутр. | Толщина, мм
диаметр | 20 | 30 | 40 | 50 | 60 | 70 | 80 | 90 | 100
18 | C | C | C | C | C
21 | C | A | C | C | C
25 | C | A | B | C | C | C | C | C | C
28 | C | A | C | C | C | C | C | C | C
32 | C | B | B | C | C | C | C | C | C
35 | C | A | C | C | C | C | C | C | C
38 | C | B | C | C | C | C | C | C | C
42 | C | A | C | B | C | C | C | C | C
45 | C | B | C | C | C | C | C | C | C
48 | C | A | A | C | C | C | C | C | C
54 | C | C | C | C | C | C | C | C | C
57 | C | A | B | C | C | C | C | C | C
60 | C | A | C | C | C | C | C | C | C
64 | C | C | C | C | C | C | C | C | C
70 | C | C | C | C | C | C | C | C | C
76 | C | A | A | A | C | C | C | C | C
83 | C | C | C | C | C | C | C | C | C
89 | C | A | A | A | C | C | C | C | C
102 | C | C | C | C | C | C | C | C | C
108 | C | A | A | C | C | C | C | C | C
114 | C | B | C | C | C | C | C | C | C
133 | C | C | B | C | C | C | C | C | C
140 | C | C | C | C | C | C | C | C | C
159 | C | A | B | C | C | C | C | C | C
169 | C | C | C | C | C | C | C | C
194 | C | C | C | C | C
219 | C | B | C | C | C | C
273 | C | C | C | C

## Shell
ПРАЙС-ЛИСТ на Isotec Shell | [7 empty] | Скидка
Каменноватные вырубные цилиндры без покрытия | [7 empty] | 0%
Действителен с Августа 2016 года
Цены | руб./м. погонный (НДС включен)
Плотность, кг/м3 |  | 90
Длина, мм |  | 1000
[34 empty] | Стоимость упаковки, руб./уп. | [16 empty] | Количество цилиндров в упаковке, ед./уп. | [16 empty] | Транспортный объём одной упаковки, м3/уп. | [16 empty] | Код материала
Цена на условиях: |  | FCA Тамбов |  | (Incoterms 2010)
Внутр. | Толщина, мм | [15 empty] | Внутр. | Толщина, мм | [15 empty] | Внутр. | Толщина, мм | [15 empty] | Внутр. | Толщина, мм | [15 empty] | Внутр. | Толщина, мм | [15 empty] | Внутр. | Толщина, мм
диаметр | 20 | 30 | 40 | 50 | 60 | 70 | 80 | 90 | 100 | 110 | 120 | 130 | 140 | 150 | 160 | 170 | диаметр | 20 | 30 | 40 | 50 | 60 | 70 | 80 | 90 | 100 | 110 | 120 | 130 | 140 | 150 | 160 | 170 | диаметр | 20 | 30 | 40 | 50 | 60 | 70 | 80 | 90 | 100 | 110 | 120 | 130 | 140 | 150 | 160 | 170 | диаметр | 20 | 30 | 40 | 50 | 60 | 70 | 80 | 90 | 100 | 110 | 120 | 130 | 140 | 150 | 160 | 170 | диаметр | 20 | 30 | 40 | 50 | 60 | 70 | 80 | 90 | 100 | 110 | 120 | 130 | 140 | 150 | 160 | 170 | диаметр | 20 | 30 | 40 | 50 | 60 | 70 | 80 | 90 | 100 | 110 | 120 | 130 | 140 | 150 | 160 | 170
18 |  | 88.9 | 111.2 | 159.1 | 201.2 | 257.3 | 327.5 | 456.2 | [8 empty] | 18 |  | 88.8928 | 111.1717 | 159.0713 | 201.1785 | 257.3213 | 327.4998 | 456.1605 | 0 | [7 empty] | 18 |  | 444.5 | 556 | 795.5 | 1006 | 771.9 | 655 | 912.4 | [8 empty] | 18 |  | 5 | 5 | 5 | 5 | 3 | 2 | 2 | [8 empty] | 18 |  | 0.039 | 0.062 | 0.09 | 0.123 | 0.097 | 0.082 | 0.102 | [8 empty] | 18 |  | 62330 | 62331 | 62332 | 62333 | 62334 | 62335 | 62336
21 |  | 91.2 | 117.3 | 162.6 | 207.1 | 260.9 | 360.2 | 459.7 | 545.9 | [7 empty] | 21 |  | 91.2321 | 117.2984 | 162.636 | 207.0824 | 260.8859 | 360.2498 | 459.7251 | 545.9 | [7 empty] | 21 |  | 456 | 586.5 | 813 | 1035.5 | 782.7 | 720.4 | 919.4 | 1091.8 | [7 empty] | 21 |  | 5 | 5 | 5 | 5 | 3 | 2 | 2 | 2 | [7 empty] | 21 |  | 0.043 | 0.066 | 0.095 | 0.129 | 0.101 | 0.085 | 0.105 | 0.127 | [7 empty] | 21 |  | 62340 | 62341 | 62342 | 62343 | 62344 | 62345 | 62346 | 62398
25 |  | 99.5 | 124.5 | 172 | 217.6 | 271.4 | 364.9 | 462.1 | 556.2 | [7 empty] | 25 |  | 99.4753 | 124.5391 | 171.9931 | 217.5535 | 271.357 | 364.9284 | 462.0644 | 556.2 | [7 empty] | 25 |  | 497.5 | 622.5 | 860 | 1088 | 814.2 | 729.8 | 924.2 | 1112.4 | [7 empty] | 25 |  | 5 | 5 | 5 | 5 | 3 | 2 | 2 | 2 | [7 empty] | 25 |  | 0.047 | 0.071 | 0.101 | 0.136 | 0.106 | 0.089 | 0.109 | 0.131 | [7 empty] | 25 |  | 62350 | 62351 | 62352 | 62353 | 62354 | 62355 | 62356 | 62399
28 |  | 103.2 | 133.3 | 182 | 222.2 | 287.7 | 367.3 | 467.9 | 572.7 | [7 empty] | 28 |  | 103.1513 | 133.3392 | 182.0186 | 222.232 | 287.732 | 367.2677 | 467.8569 | 572.68 | [7 empty] | 28 |  | 516 | 666.5 | 910 | 666.6 | 575.4 | 734.6 | 935.8 | 1145.4 | [7 empty] | 28 |  | 5 | 5 | 5 | 3 | 2 | 2 | 2 | 2 | [7 empty] | 28 |  | 0.05 | 0.076 | 0.106 | 0.085 | 0.073 | 0.092 | 0.112 | 0.135 | [7 empty] | 28 |  | 62360 | 62361 | 62362 | 62363 | 62364 | 62365 | 62366 | 62407
32 |  | 106.5 | 138 | 187.1 | 248 | 294.7 | 369.6 | 476.1 | 576.8 | [7 empty] | 32 |  | 106.4931 | 138.0178 | 187.1428 | 247.9642 | 294.7498 | 369.607 | 476.1001 | 576.8 | [7 empty] | 32 |  | 532.5 | 690 | 935.5 | 744 | 589.4 | 739.2 | 952.2 | 1153.6 | [7 empty] | 32 |  | 5 | 5 | 5 | 3 | 2 | 2 | 2 | 2 | [7 empty] | 32 |  | 0.055 | 0.081 | 0.113 | 0.09 | 0.077 | 0.096 | 0.116 | 0.14 | [7 empty] | 32 |  | 62370 | 62371 | 62372 | 62373 | 62374 | 62375 | 62376 | 62408
35 |  | 111.4 | 143.3 | 203.5 | 251.5 | 308.8 | 382.5 | 484.2 | 582 | [7 empty] | 35 |  | 111.3945 | 143.2533 | 203.5178 | 251.5288 | 308.7856 | 382.5287 | 484.2319 | 581.95 | [7 empty] | 35 |  | 557 | 716.5 | 1017.5 | 754.5 | 617.6 | 765 | 968.4 | 1164 | [7 empty] | 35 |  | 5 | 5 | 5 | 3 | 2 | 2 | 2 | 2 | [7 empty] | 35 |  | 0.058 | 0.086 | 0.118 | 0.093 | 0.079 | 0.099 | 0.12 | 0.143 | [7 empty] | 35 |  | 62380 | 62381 | 62382 | 62383 | 62384 | 62385 | 62386 | 62409
38 |  | 113.3 | 144.2 | 200.9 | 253.4 | 300.8 | 372.9 | 486.2 | 597.4 | [7 empty] | 38 |  | 113.3 | 144.2 | 200.85 | 253.38 | 300.76 | 372.86 | 486.16 | 597.4 | [7 empty] | 38 |  | 566.5 | 721 | 1004.5 | 760.2 | 601.6 | 745.8 | 972.4 | 1194.8 | [7 empty] | 38 |  | 5 | 5 | 5 | 3 | 2 | 2 | 2 | 2 | [7 empty] | 38 |  | 0.062 | 0.09 | 0.123 | 0.097 | 0.082 | 0.102 | 0.123 | 0.147 | [7 empty] | 38 |  | 62417 | 62418 | 62419 | 62427 | 62428 | 62429 | 62437 | 62438
42 |  | 125.2 | 156.6 | 210.5 | 266.7 | 311.1 | 386 | 510 | 609.8 | [7 empty] | 42 |  | 125.2074 | 156.6207 | 210.5356 | 266.6784 | 311.1248 | 385.9819 | 509.964 | 609.76 | [7 empty] | 42 |  | 626 | 783 | 1052.5 | 800.1 | 622.2 | 772 | 1020 | 1219.6 | [7 empty] | 42 |  | 5 | 5 | 5 | 3 | 2 | 2 | 2 | 2 | [7 empty] | 42 |  | 0.067 | 0.096 | 0.131 | 0.102 | 0.086 | 0.106 | 0.128 | 0.152 | [7 empty] | 42 |  | 62390 | 62391 | 62392 | 62393 | 62394 | 62395 | 62396 | 62439
45 |  | 128.7 | 162.4 | 221.1 | 276 | 325.2 | 391.9 | 519.3 | 628.3 | [7 empty] | 45 |  | 128.6606 | 162.4132 | 221.1181 | 276.0356 | 325.1605 | 391.8859 | 519.3212 | 628.3 | [7 empty] | 45 |  | 643.5 | 812 | 1105.5 | 552 | 650.4 | 783.8 | 1038.6 | 1256.6 | [7 empty] | 45 |  | 5 | 5 | 5 | 2 | 2 | 2 | 2 | 2 | [7 empty] | 45 |  | 0.071 | 0.101 | 0.136 | 0.106 | 0.089 | 0.109 | 0.131 | 0.156 | [7 empty] | 45 |  | 62400 | 62401 | 62402 | 62403 | 62404 | 62405 | 62406 | 62447
48 |  | 135.7 | 168.4 | 224.6 | 283.1 | 350.9 | 395.3 | 526.3 | 643.8 | [7 empty] | 48 |  | 135.6785 | 168.4285 | 224.5713 | 283.0534 | 350.8927 | 395.3391 | 526.339 | 643.75 | [7 empty] | 48 |  | 678.5 | 842 | 673.8 | 566.2 | 701.8 | 790.6 | 1052.6 | 1287.6 | [7 empty] | 48 |  | 5 | 5 | 3 | 2 | 2 | 2 | 2 | 2 | [7 empty] | 48 |  | 0.076 | 0.106 | 0.085 | 0.073 | 0.092 | 0.112 | 0.135 | 0.159 | [7 empty] | 48 |  | 62410 | 62411 | 62412 | 62413 | 62414 | 62415 | 62416 | 62448
54 |  | 142.7 | 180.1 | 230.5 | 287.7 | 366.2 | 396.6 | 543.9 | 659.2 | [7 empty] | 54 |  | 142.6964 | 180.1249 | 230.4752 | 287.732 | 366.1537 | 396.5644 | 543.9393 | 659.2 | [7 empty] | 54 |  | 713.5 | 900.5 | 691.5 | 575.4 | 732.4 | 793.2 | 1087.8 | 1318.4 | [7 empty] | 54 |  | 5 | 5 | 3 | 2 | 2 | 2 | 2 | 2 | [7 empty] | 54 |  | 0.084 | 0.116 | 0.092 | 0.078 | 0.098 | 0.119 | 0.142 | 0.167 | [7 empty] | 54 |  | 62420 | 62421 | 62422 | 62423 | 62424 | 62425 | 62426 | 62449
57 |  | 145 | 186.6 | 253.9 | 290.1 | 375.5 | 397.7 | 565 | 685 | [7 empty] | 57 |  | 145.0356 | 186.5858 | 253.8681 | 290.0713 | 375.5109 | 397.6784 | 564.9929 | 684.95 | [7 empty] | 57 |  | 725 | 933 | 761.7 | 580.2 | 751 | 795.4 | 1130 | 1370 | [7 empty] | 57 |  | 5 | 5 | 3 | 2 | 2 | 2 | 2 | 2 | [7 empty] | 57 |  | 0.089 | 0.122 | 0.096 | 0.081 | 0.101 | 0.122 | 0.146 | 0.171 | [7 empty] | 57 |  | 62430 | 62431 | 62432 | 62433 | 62434 | 62435 | 62436 | 62457
60 |  | 154.4 | 191.8 | 259.4 | 313.5 | 382.5 | 427 | 568.4 | 710.7 | [7 empty] | 60 |  | 154.3928 | 191.8213 | 259.4378 | 313.4641 | 382.5287 | 426.9751 | 568.4461 | 710.7 | [7 empty] | 60 |  | 772 | 959 | 778.2 | 627 | 765 | 854 | 1136.8 | 1421.4 | [7 empty] | 60 |  | 5 | 5 | 3 | 2 | 2 | 2 | 2 | 2 | [7 empty] | 60 |  | 0.093 | 0.127 | 0.1 | 0.084 | 0.104 | 0.126 | 0.149 | 0.175 | [7 empty] | 60 |  | 62440 | 62441 | 62442 | 62443 | 62444 | 62445 | 62446 | 62458
64 |  | 156.7 | 198.8 | 265.6 | 322.8 | 394.2 | 483.1 | 582.5 | 726.2 | [7 empty] | 64 |  | 156.7321 | 198.8392 | 265.5645 | 322.8213 | 394.2251 | 483.1179 | 582.4818 | 726.15 | [7 empty] | 64 |  | 783.5 | 994 | 796.8 | 645.6 | 788.4 | 966.2 | 1165 | 1452.4 | [7 empty] | 64 |  | 5 | 5 | 3 | 2 | 2 | 2 | 2 | 2 | [7 empty] | 64 |  | 0.1 | 0.134 | 0.105 | 0.088 | 0.108 | 0.13 | 0.154 | 0.181 | [7 empty] | 64 |  | 62450 | 62451 | 62452 | 62453 | 62454 | 62455 | 62456 | 62459
70 |  | 166.1 | 210.3 | 273.7 | 348.6 | 411.7 | 502.9 | 604.8 | 741.6 | [7 empty] | 70 |  | 166.0892 | 210.3128 | 273.6963 | 348.5534 | 411.7141 | 502.9462 | 604.7607 | 741.6 | [7 empty] | 70 |  | 830.5 | 630.9 | 547.4 | 697.2 | 823.4 | 1005.8 | 1209.6 | 1483.2 | [7 empty] | 70 |  | 5 | 3 | 2 | 2 | 2 | 2 | 2 | 2 | [7 empty] | 70 |  | 0.11 | 0.087 | 0.075 | 0.094 | 0.114 | 0.137 | 0.162 | 0.189 | [7 empty] | 70 |  | 62460 | 62461 | 62462 | 62463 | 62464 | 62465 | 62466 | 62467
76 |  | 189.5 | 222.2 | 287.7 | 368.5 | 429.3 | 514.6 | 626.9 | 762.2 | [7 empty] | 76 |  | 189.482 | 222.232 | 287.732 | 368.493 | 429.3144 | 514.6426 | 626.9282 | 762.2 | [7 empty] | 76 |  | 947.5 | 666.6 | 575.4 | 737 | 858.6 | 1029.2 | 1253.8 | 1524.4 | [7 empty] | 76 |  | 5 | 3 | 2 | 2 | 2 | 2 | 2 | 2 | [7 empty] | 76 |  | 0.12 | 0.095 | 0.08 | 0.1 | 0.121 | 0.144 | 0.17 | 0.197 | [7 empty] | 76 |  | 62470 | 62471 | 62472 | 62473 | 62474 | 62475 | 62476 | 62468
89 |  | 218.8 | 258.5 | 306.4 | 375.5 | 456.2 | 520.5 | 643.3 | 793.1 |  |  | 1644.3 |  |  |  |  | 89 |  | 218.7788 | 258.5466 | 306.4463 | 375.5109 | 456.1605 | 520.5465 | 643.3032 | 793.1 |  |  | 1644.2889 |  |  |  |  | 89 |  | 656.4 | 517 | 612.8 | 751 | 912.4 | 1041 | 1286.6 | 1586.2 |  |  | 1644.3 |  |  |  |  | 89 |  | 3 | 2 | 2 | 2 | 2 | 2 | 2 | 2 |  |  | 1 |  |  |  |  | 89 |  | 0.086 | 0.074 | 0.093 | 0.113 | 0.136 | 0.161 | 0.187 | 0.216 |  |  | 0.255 |  |  |  |  | 89 |  | 62480 | 62481 | 62482 | 62483 | 62484 | 62485 | 62486 | 62469 |  |  | 62487
108 |  | 262.7 | 294.7 | 345.1 | 386 | 466.7 | 528.7 | 666.7 | 834.3 | [7 empty] | 108 |  | 262.65 | 294.7498 | 345.1002 | 385.9819 | 466.743 | 528.6783 | 666.6961 | 834.3 | [7 empty] | 108 |  |  | 589.4 | 690.2 | 772 | 933.4 | 1057.4 | 666.7 | 834.3 | [7 empty] | 108 |  | 2 | 2 | 2 | 2 | 2 | 2 | 1 | 1 | [7 empty] | 108 |  | 0.073 | 0.092 | 0.112 | 0.135 | 0.159 | 0.186 | 0.107 | 0.123 | [7 empty] | 108 |  | 62477 | 62490 | 62491 | 62492 | 62493 | 62494 | 62495 | 62478
114 |  | 278.1 | 315.8 | 368.5 | 437.4 | 540.4 | 608.2 | 772 | 870.4 |  |  | 1656.1 |  |  |  |  | 114 |  | 278.1 | 315.8034 | 368.493 | 437.4462 | 540.3747 | 608.214 | 771.9639 | 870.35 |  |  | 1656.0649 |  |  |  |  | 114 |  |  | 631.6 | 737 | 874.8 | 1080.8 | 1216.4 | 772 | 870.4 |  |  | 1656.1 |  |  |  |  | 114 |  | 2 | 2 | 2 | 2 | 2 | 2 | 1 | 1 |  |  | 1 |  |  |  |  | 114 |  | 0.078 | 0.098 | 0.119 | 0.142 | 0.167 | 0.195 | 0.112 | 0.128 |  |  | 0.293 |  |  |  |  | 114 |  | 62479 | 62499 | 62500 | 62501 | 62502 | 62503 | 62504 | 62669 |  |  | 62505
133 |  | 314.2 | 317 | 400 | 467.9 | 596.5 | 643.3 | 842.1 | 896.1 | [7 empty] | 133 |  | 314.15 | 317.0287 | 400.0176 | 467.8569 | 596.5175 | 643.3032 | 842.1424 | 896.1 | [7 empty] | 133 |  |  | 634 | 800 | 935.8 | 1193 | 643.3 | 842.1 | 896.1 | [7 empty] | 133 |  | 2 | 2 | 2 | 2 | 2 | 1 | 1 | 1 | [7 empty] | 133 |  | 0.097 | 0.118 | 0.141 | 0.166 | 0.193 | 0.111 | 0.127 | 0.144 | [7 empty] | 133 |  | 62677 | 62508 | 62509 | 62510 | 62511 | 62512 | 62513 | 62678
159 |  |  | 344.1 | 409.4 | 473.8 | 633.9 | 652.7 | 940.2 | 937.3 | [7 empty] | 159 |  | 0 | 344.061 | 409.3748 | 473.7608 | 633.9461 | 652.6604 | 940.1696 | 937.3 | [7 empty] | 159 |  |  | 688.2 | 818.8 | 473.8 | 633.9 | 652.7 | 940.2 | 937.3 | [7 empty] | 159 |  |  | 2 | 2 | 1 | 1 | 1 | 1 | 1 | [7 empty] | 159 |  |  | 0.148 | 0.174 | 0.101 | 0.116 | 0.132 | 0.149 | 0.167 | [7 empty] | 159 |  |  | 62517 | 62518 | 62519 | 62520 | 62521 | 62522 | 62687
169 | [7 empty] | 1629.8 | 1638 | 1673.7 | 1690.4 | [5 empty] | 169 | [7 empty] | 1629.7546 | 1638.0296 | 1673.6758 | 1690.4381 | [5 empty] | 169 | [7 empty] | 1629.8 | 1638 | 1673.7 | 1690.4 | [5 empty] | 169 | [7 empty] | 1 | 1 | 1 | 1 | [5 empty] | 169 | [7 empty] | 0.158 | 0.177 | 0.196 | 0.24 | [5 empty] | 169 | [7 empty] | 62514 | 62515 | 62516 | 62506
219 |  |  | 426.5 | 538 | 586 | 849.2 | 888.9 |  | 1641.3 | 1684.6 | 1692.2 |  |  | 1732.2 |  |  | 219 |  |  | 426.5295 | 538.0354 | 586.0465 | 849.1603 | 888.9281 | 0 | 1641.3184 | 1684.6031 | 1692.2416 |  |  | 1732.2375 |  |  | 219 |  |  | 426.5 | 538 | 586 | 849.2 | 888.9 |  | 1641.3 | 1684.6 | 1692.2 |  |  | 1732.2 |  |  | 219 |  |  | 1 | 1 | 1 | 1 | 1 |  | 1 | 1 | 1 |  |  | 1 |  |  | 219 |  |  | 0.116 | 0.132 | 0.149 | 0.167 | 0.186 |  | 0.214 | 0.243 | 0.266 |  |  | 0.372 |  |  | 219 |  |  | 62526 | 62527 | 62528 | 62529 | 62530 |  | 62531 | 62532 | 62533 |  |  | 62558
273 |  |  | 556 | 795.4 | 830.4 | 1638.9 | 1545.4 |  | 1672.8 | 1675.9 | 1773.8 |  | 1797.6 |  |  |  | 273 |  |  | 555.9998 | 795.3567 | 830.446 | 1638.8783 | 1545.413 | 0 | 1672.8271 | 1675.9037 | 1773.8248 |  | 1797.589 |  |  |  | 273 |  |  | 556 | 795.4 | 830.4 |  | 1545.4 |  | 1672.8 | 1675.9 | 1773.8 |  | 1797.6 |  |  |  | 273 |  |  | 1 | 1 | 1 |  | 1 |  | 1 | 1 | 1 |  | 1 |  |  |  | 273 |  |  | 0.161 | 0.18 | 0.2 |  | 0.189 |  | 0.249 | 0.281 | 0.301 |  | 0.376 |  |  |  | 273 |  |  | 62534 | 62535 | 62536 | 62567 | 62568 |  | 62569 | 62577 | 62578 |  | 62579
325 |  |  |  |  | 1265.3 | 1505.8 | 1606.7 | 1831.5 | 2040.9 | 2208.9 | 2253.9 |  | 2281.6 |  |  | 3343.5 | 325 |  |  |  |  | 1265.2797 | 1505.8218 | 1606.7055 | 1831.4778 | 2040.9409 | 2208.8999 | 2253.8821 |  | 2281.5715 |  |  | 3343.5324 | 325 |  |  |  |  | 1265.3 | 1505.8 | 1606.7 | 1831.5 | 2040.9 | 2208.9 | 2253.9 |  | 2281.6 |  |  | 3343.5 | 325 |  |  |  |  | 1 | 1 | 1 | 1 | 1 | 1 | 1 |  | 1 |  |  | 1 | 325 |  |  |  |  | 0.16 | 0.189 | 0.219 | 0.25 | 0.283 | 0.299 | 0.335 |  | 0.414 |  |  | 0.523 | 325 |  |  |  |  | 62802 | 62803 | 62804 | 62805 | 62806 | 62496 | 62497 |  | 62498 |  |  | 62488
375 |  |  |  |  | 1473.1 | 1692.4 | 1957.9 | 2080.6 | 2196.3 | [7 empty] | 375 |  |  |  |  | 1473.0984 | 1692.3949 | 1957.9482 | 2080.5543 | 2196.3197 | [7 empty] | 375 |  |  |  |  | 1473.1 | 1692.4 | 1957.9 | 2080.6 | 2196.3 | [7 empty] | 375 |  |  |  |  | 1 | 1 | 1 | 1 | 1 | [7 empty] | 375 |  |  |  |  | 0.185 | 0.216 | 0.248 | 0.282 | 0.318 | [7 empty] | 375 |  |  |  |  | 62807 | 62808 | 62809 | 62810 | 62811
406 | [10 empty] | 2258.2 |  | 3349.2 |  |  |  | 406 | [10 empty] | 2258.2317 |  | 3349.1552 |  |  |  | 406 | [10 empty] | 2258.2 |  | 3349.2 |  |  |  | 406 | [10 empty] | 1 |  | 1 |  |  |  | 406 | [10 empty] | 0.39 |  | 0.447 |  |  |  | 406 | [10 empty] | 62489 |  | 62507
426 |  |  |  |  | 1676.4 | 1929.2 | 2158.4 | 2248.8 | 2426.6 | [7 empty] | 426 |  |  |  |  | 1676.4114 | 1929.1878 | 2158.3835 | 2248.8253 | 2426.6008 | [7 empty] | 426 |  |  |  |  | 1676.4 | 1929.2 | 2158.4 | 2248.8 | 2426.6 | [7 empty] | 426 |  |  |  |  | 1 | 1 | 1 | 1 | 1 | [7 empty] | 426 |  |  |  |  | 0.212 | 0.214 | 0.248 | 0.284 | 0.323 | [7 empty] | 426 |  |  |  |  | 62812 | 62813 | 62814 | 62815 | 62816
457 | [10 empty] | 2709.3 |  | 3950.3 |  |  |  | 457 | [10 empty] | 2709.3264 |  | 3950.2611 |  |  |  | 457 | [10 empty] | 2709.3 |  | 3950.3 |  |  |  | 457 | [10 empty] | 1 |  | 1 |  |  |  | 457 | [10 empty] | 0.426 |  | 0.482 |  |  |  | 457 | [10 empty] | 62523 |  | 62524
508 | [12 empty] | 3955.7 |  |  | 7654.6 | 508 | [12 empty] | 3955.6717 |  |  | 7654.6057 | 508 | [12 empty] | 3955.7 |  |  | 7654.6 | 508 | [12 empty] | 1 |  |  | 1 | 508 | [12 empty] | 0.517 |  |  | 0.63 | 508 | [12 empty] | 62525 |  |  | 62559
530 |  |  |  |  | 1944.7 | 2231.8 | 2446.6 | 2780.2 | 2992.8 | [7 empty] | 530 |  |  |  |  | 1944.6944 | 2231.7729 | 2446.5638 | 2780.2115 | 2992.8318 | [7 empty] | 530 |  |  |  |  | 1944.7 | 2231.8 | 2446.6 | 2780.2 | 2992.8 | [7 empty] | 530 |  |  |  |  | 1 | 1 | 1 | 1 | 1 | [7 empty] | 530 |  |  |  |  | 0.225 | 0.262 | 0.302 | 0.343 | 0.387 | [7 empty] | 530 |  |  |  |  | 62817 | 62818 | 62819 | 62827 | 62828
630 |  |  |  |  | 2346.4 | 2667.5 | 2912.7 | 3244.4 | 3618.4 | [7 empty] | 630 |  |  |  |  | 2346.4201 | 2667.4553 | 2912.7333 | 3244.3749 | 3618.3596 | [7 empty] | 630 |  |  |  |  | 2346.4 | 2667.5 | 2912.7 | 3244.4 | 3618.4 | [7 empty] | 630 |  |  |  |  | 1 | 1 | 1 | 1 | 1 | [7 empty] | 630 |  |  |  |  | 0.224 | 0.265 | 0.308 | 0.352 | 0.398 | [7 empty] | 630 |  |  |  |  | 62829 | 62830 | 62831 | 62832 | 62833
720 |  |  |  |  | 2536.2 | 2873.3 | 3236.8 | 3684.7 | 4103.9 | [7 empty] | 720 |  |  |  |  | 2536.1833 | 2873.2514 | 3236.7613 | 3684.7274 | 4103.9002 | [7 empty] | 720 |  |  |  |  | 2536.2 | 2873.3 | 3236.8 | 3684.7 | 4103.9 | [7 empty] | 720 |  |  |  |  | 1 | 1 | 1 | 1 | 1 | [7 empty] | 720 |  |  |  |  | 0.255 | 0.3 | 0.347 | 0.395 | 0.447 | [7 empty] | 720 |  |  |  |  | 62834 | 62835 | 62836 | 62837 | 62838
820 |  |  |  |  | 2886.7 | 3303.9 | 3608.5 | 4083.2 | 4595.5 | [7 empty] | 820 |  |  |  |  | 2886.719 | 3303.902 | 3608.5262 | 4083.2137 | 4595.5414 | [7 empty] | 820 |  |  |  |  | 2886.7 | 3303.9 | 3608.5 | 4083.2 | 4595.5 | [7 empty] | 820 |  |  |  |  | 1 | 1 | 1 | 1 | 1 | [7 empty] | 820 |  |  |  |  | 0.289 | 0.338 | 0.39 | 0.444 | 0.497 | [7 empty] | 820 |  |  |  |  | 62839 | 62847 | 62848 | 62849 | 62850
1020 |  |  |  |  | 3910.6 | 4524.8 | 5149.5 | 5784.7 | 6430.4 | [7 empty] | 1020 |  |  |  |  | 3910.5851 | 4524.7995 | 5149.5052 | 5784.6856 | 6430.3573 | [7 empty] | 1020 |  |  |  |  | 3910.6 | 4524.8 | 5149.5 | 5784.7 | 6430.4 | [7 empty] | 1020 |  |  |  |  | 1 | 1 | 1 | 1 | 1 | [7 empty] | 1020 |  |  |  |  | 0.361 | 0.42 | 0.479 | 0.541 | 0.605 | [7 empty] | 1020 |  |  |  |  | 62851 | 62852 | 62853 | 62854 | 62855
Объём фуры |  | 92 | м3
Стоимость фуры |  | 0 | руб.
От 1 УП/ Паллеты
Цена с доставкой
Внутр. | Толщина, мм
диаметр | 20 | 30 | 40 | 50 | 60 | 70 | 80 | 90 | 100 | 110 | 120 | 130 | 140 | 150 | 160 | 170
18 |  | 88.9 | 111.2 | 159.1 | 201.2 | 257.3 | 327.5 | 456.2
21 |  | 91.2 | 117.3 | 162.6 | 207.1 | 260.9 | 360.2 | 459.7 | 545.9
25 |  | 99.5 | 124.5 | 172 | 217.6 | 271.4 | 364.9 | 462.1 | 556.2
28 |  | 103.2 | 133.3 | 182 | 222.2 | 287.7 | 367.3 | 467.9 | 572.7
32 |  | 106.5 | 138 | 187.1 | 248 | 294.7 | 369.6 | 476.1 | 576.8
35 |  | 111.4 | 143.3 | 203.5 | 251.5 | 308.8 | 382.5 | 484.2 | 582
38 |  | 113.3 | 144.2 | 200.9 | 253.4 | 300.8 | 372.9 | 486.2 | 597.4
42 |  | 125.2 | 156.6 | 210.5 | 266.7 | 311.1 | 386 | 510 | 609.8
45 |  | 128.7 | 162.4 | 221.1 | 276 | 325.2 | 391.9 | 519.3 | 628.3
48 |  | 135.7 | 168.4 | 224.6 | 283.1 | 350.9 | 395.3 | 526.3 | 643.8
54 |  | 142.7 | 180.1 | 230.5 | 287.7 | 366.2 | 396.6 | 543.9 | 659.2
57 |  | 145 | 186.6 | 253.9 | 290.1 | 375.5 | 397.7 | 565 | 685
60 |  | 154.4 | 191.8 | 259.4 | 313.5 | 382.5 | 427 | 568.4 | 710.7
64 |  | 156.7 | 198.8 | 265.6 | 322.8 | 394.2 | 483.1 | 582.5 | 726.2
70 |  | 166.1 | 210.3 | 273.7 | 348.6 | 411.7 | 502.9 | 604.8 | 741.6
76 |  | 189.5 | 222.2 | 287.7 | 368.5 | 429.3 | 514.6 | 626.9 | 762.2
89 |  | 218.8 | 258.5 | 306.4 | 375.5 | 456.2 | 520.5 | 643.3 | 793.1 |  |  | 1644.3
108 |  | 262.7 | 294.7 | 345.1 | 386 | 466.7 | 528.7 | 666.7 | 834.3
114 |  | 278.1 | 315.8 | 368.5 | 437.4 | 540.4 | 608.2 | 772 | 870.4 |  |  | 1656.1
133 |  | 314.2 | 317 | 400 | 467.9 | 596.5 | 643.3 | 842.1 | 896.1
159 |  |  | 344.1 | 409.4 | 473.8 | 633.9 | 652.7 | 940.2 | 937.3
169 | [7 empty] | 1629.8 | 1638 | 1673.7 | 1690.4
219 |  |  | 426.5 | 538 | 586 | 849.2 | 888.9 |  | 1641.3 | 1684.6 | 1692.2 |  |  | 1732.2
273 |  |  | 556 | 795.4 | 830.4 |  | 1545.4 |  | 1672.8 | 1675.9 | 1773.8 |  | 1797.6
325 |  |  |  |  | 1265.3 | 1505.8 | 1606.7 | 1831.5 | 2040.9 | 2208.9 | 2253.9 |  | 2281.6 |  |  | 3343.5
375 |  |  |  |  | 1473.1 | 1692.4 | 1957.9 | 2080.6 | 2196.3
406 | [10 empty] | 2258.2 |  | 3349.2
426 |  |  |  |  | 1676.4 | 1929.2 | 2158.4 | 2248.8 | 2426.6
457 | [10 empty] | 2709.3 |  | 3950.3
508 | [12 empty] | 3955.7 |  |  | 7654.6
530 |  |  |  |  | 1944.7 | 2231.8 | 2446.6 | 2780.2 | 2992.8
630 |  |  |  |  | 2346.4 | 2667.5 | 2912.7 | 3244.4 | 3618.4
720 |  |  |  |  | 2536.2 | 2873.3 | 3236.8 | 3684.7 | 4103.9
820 |  |  |  |  | 2886.7 | 3303.9 | 3608.5 | 4083.2 | 4595.5
1020 |  |  |  |  | 3910.6 | 4524.8 | 5149.5 | 5784.7 | 6430.4
Цена с доставкой
Внутр. | Толщина, мм
диаметр | 20 | 30 | 40 | 50 | 60 | 70 | 80 | 90 | 100
18 |  | 0 | 0 | 0 | 0 | 0 | 0 | 0
21 |  | 0 | 0 | 0 | 0 | 0 | 0 | 0
25 |  | 0 | 0 | 0 | 0 | 0 | 0 | 0
28 |  | 0 | 0 | 0 | 0 | 0 | 0 | 0
32 |  | 0 | 0 | 0 | 0 | 0 | 0 | 0
35 |  | 0 | 0 | 0 | 0 | 0 | 0 | 0
38
42 |  | 0 | 0 | 0 | 0 | 0 | 0 | 0
45 |  | 0 | 0 | 0 | 0 | 0 | 0 | 0
48 |  | 0 | 0 | 0 | 0 | 0 | 0 | 0
54 |  | 0 | 0 | 0 | 0 | 0 | 0 | 0
57 |  | 0 | 0 | 0 | 0 | 0 | 0 | 0
60 |  | 0 | 0 | 0 | 0 | 0 | 0 | 0
64 |  | 0 | 0 | 0 | 0 | 0 | 0 | 0
70 |  | 0 | 0 | 0 | 0 | 0 | 0 | 0
76 |  | 0 | 0 | 0 | 0 | 0 | 0 | 0
89 |  | 0 | 0 | 0 | 0 | 0 | 0 | 0
108 |  |  | 0 | 0 | 0 | 0 | 0 | 0
114 |  |  | 0 | 0 | 0 | 0 | 0 | 0
133 |  |  | 0 | 0 | 0 | 0 | 0 | 0
159 |  |  | 0 | 0 | 0 | 0 | 0 | 0
169
219 |  |  | 0 | 0 | 0 | 0 | 0
273 |  |  | 0 | 0 | 0
325 |  |  |  |  | 0 | 0 | 0 | 0 | 0
375 |  |  |  |  | 0 | 0 | 0 | 0 | 0
426 |  |  |  |  | 0 | 0 | 0 | 0 | 0
530 |  |  |  |  | 0 | 0 | 0 | 0 | 0
630 |  |  |  |  | 0 | 0 | 0 | 0 | 0
720 |  |  |  |  | 0 | 0 | 0 | 0 | 0
820 |  |  |  |  | 0 | 0 | 0 | 0 | 0
1020 |  |  |  |  | 0 | 0 | 0 | 0 | 0
Категория
Внутр. | Толщина, мм
диаметр | 20 | 30 | 40 | 50 | 60 | 70 | 80 | 90 | 100 | 110 | 120 | 130 | 140 | 150 | 160 | 170
18 |  | B | B | B | B | B | B | B
21 |  | B | B | B | B | B | B | B | B
25 |  | B | B | B | B | B | B | B | B
28 |  | B | B | B | B | B | B | B | B
32 |  | B | B | B | B | B | B | B | B
35 |  | B | B | B | B | B | B | B | B
38 |  | B | B | B | B | B | B | B | B
42 |  | B | B | B | B | B | B | B | B
45 |  | B | B | B | B | B | B | B | B
48 |  | B | B | B | B | B | B | B | B
54 |  | B | B | B | B | B | B | B | B
57 |  | B | B | B | B | B | B | B | B
60 |  | B | B | B | B | B | B | B | B
64 |  | B | B | B | B | B | B | B | B
70 |  | B | B | B | B | B | B | B | B
76 |  | B | B | B | B | B | B | B | B
89 |  | B | B | B | B | B | B | B | B |  |  | B
108 |  | B | B | B | B | B | B | B | B
114 |  | B | B | B | B | B | B | B | B |  |  | B
133 |  | B | B | B | B | B | B | B | B
159 |  |  | B | B | B | B | B | B | B
169 | [7 empty] | B | B | B | B
219 |  |  | B | B | B | B | B |  | B | B | B |  |  | B
273 |  |  | B | B | B |  | B |  | B | B | B |  | B
325 |  |  |  |  | B | B | B | B | B | B | B |  | B |  |  | B
375 |  |  |  |  | B | B | B | B | B
406 | [10 empty] | B |  | B
426 |  |  |  |  | B | B | B | B | B
457 | [10 empty] | B |  | B
508 | [12 empty] | B |  |  | B
530 |  |  |  |  | B | B | B | B | B
630 |  |  |  |  | B | B | B | B | B
720 |  |  |  |  | B | B | B | B | B
820 |  |  |  |  | B | B | B | B | B
1020 |  |  |  |  | B | B | B | B | B

## Shell AL
ПРАЙС-ЛИСТ на Isotec Shell AL | [7 empty] | Скидка
Каменноватные вырубные цилиндры с с кашировкой алюминиевой фольгой | [7 empty] | 0%
Действителен с Августа 2016 года
Цены | руб./м. погонный (НДС включен)
Плотность, кг/м3 |  | 90
Длина, мм |  | 1000
[34 empty] | Стоимость упаковки, руб./уп. | [16 empty] | Количество цилиндров в упаковке, ед./уп. | [16 empty] | Транспортный объём одной упаковки, м3/уп. | [16 empty] | Код материала
Цена на условиях: |  | FCA Тамбов |  | (Incoterms 2010)
Внутр. | Толщина, мм | [15 empty] | Внутр. | Толщина, мм | [15 empty] | Внутр. | Толщина, мм | [15 empty] | Внутр. | Толщина, мм | [15 empty] | Внутр. | Толщина, мм | [15 empty] | Внутр. | Толщина, мм
диаметр | 20 | 30 | 40 | 50 | 60 | 70 | 80 | 90 | 100 | 110 | 120 | 130 | 140 | 150 | 160 | 170 | диаметр | 20 | 30 | 40 | 50 | 60 | 70 | 80 | 90 | 100 | 110 | 120 | 130 | 140 | 150 | 160 | 170 | диаметр | 20 | 30 | 40 | 50 | 60 | 70 | 80 | 90 | 100 | 110 | 120 | 130 | 140 | 150 | 160 | 170 | диаметр | 20 | 30 | 40 | 50 | 60 | 70 | 80 | 90 | 100 | 110 | 120 | 130 | 140 | 150 | 160 | 170 | диаметр | 20 | 30 | 40 | 50 | 60 | 70 | 80 | 90 | 100 | 110 | 120 | 130 | 140 | 150 | 160 | 170 | диаметр | 20 | 30 | 40 | 50 | 60 | 70 | 80 | 90 | 100 | 110 | 120 | 130 | 140 | 150 | 160 | 170
18 |  | 126.3 | 142.7 | 188.7 | 236.3 | 317 | 376.6 | 487.8 | 587.1 | [7 empty] | 18 |  | 126.3214 | 142.6964 | 188.7023 | 236.2677 | 317.0287 | 376.6248 | 487.7965 | 587.1 | [7 empty] | 18 |  | 631.5 | 713.5 | 943.5 | 1181.5 | 951 | 753.2 | 975.6 | 1174.2 | [7 empty] | 18 |  | 5 | 5 | 5 | 5 | 3 | 2 | 2 | 2 | [7 empty] | 18 |  | 0.039 | 0.062 | 0.09 | 0.123 | 0.097 | 0.082 | 0.102 | 0.123 | [7 empty] | 18 |  | 62550 | 62545 | 62552 | 62553 | 62554 | 62555 | 62556 | 62998
21 |  | 131 | 146.3 | 191.8 | 242.2 | 318.1 | 377.9 | 488.9 | 603.6 | [7 empty] | 21 |  | 130.9999 | 146.261 | 191.8213 | 242.1716 | 318.1427 | 377.8501 | 488.9105 | 603.58 | [7 empty] | 21 |  | 655 | 731.5 | 959 | 1211 | 954.3 | 755.8 | 977.8 | [8 empty] | 21 |  | 5 | 5 | 5 | 5 | 3 | 2 | 2 | 2 | [7 empty] | 21 |  | 0.043 | 0.066 | 0.095 | 0.129 | 0.101 | 0.085 | 0.105 | 0.127 | [7 empty] | 21 |  | 62560 | 62757 | 62562 | 62563 | 62564 | 62565 | 62566 | 62999
25 |  | 141.6 | 158 | 203 | 253.9 | 332.2 | 379 | 490.1 | 613.9 | [7 empty] | 25 |  | 141.5824 | 157.9574 | 202.9608 | 253.8681 | 332.1784 | 378.9641 | 490.1358 | 613.88 | [7 empty] | 25 |  | 708 | 790 | 1015 | 1269.5 | 996.6 | 758 | 980.2 | [8 empty] | 25 |  | 5 | 5 | 5 | 5 | 3 | 2 | 2 | 2 | [7 empty] | 25 |  | 0.047 | 0.071 | 0.101 | 0.136 | 0.106 | 0.089 | 0.109 | 0.131 | [7 empty] | 25 |  | 62570 | 62758 | 62572 | 62573 | 62574 | 62575 | 62576 | 61200
28 |  | 147.4 | 162.6 | 215 | 271.4 | 335.7 | 380.7 | 491.2 | 622.1 | [7 empty] | 28 |  | 147.3749 | 162.636 | 214.9914 | 271.357 | 335.743 | 380.7464 | 491.2497 | 622.12 | [7 empty] | 28 |  | 737 | 813 | 1075 | 814.2 | 671.4 | 761.4 | 982.4 | [8 empty] | 28 |  | 5 | 5 | 5 | 3 | 2 | 2 | 2 | 2 | [7 empty] | 28 |  | 0.05 | 0.076 | 0.106 | 0.085 | 0.073 | 0.092 | 0.112 | 0.135 | [7 empty] | 28 |  | 62580 | 62581 | 62582 | 62583 | 62584 | 62585 | 62586 | 61201
32 |  | 152.1 | 177.8 | 234.9 | 317 | 354.5 | 381.9 | 492.5 | 638.6 | [7 empty] | 32 |  | 152.0535 | 177.7856 | 234.931 | 317.0287 | 354.4573 | 381.8603 | 492.4751 | 638.6 | [7 empty] | 32 |  | 760.5 | 889 | 1174.5 | 951 | 709 | 763.8 | 985 | [8 empty] | 32 |  | 5 | 5 | 5 | 3 | 2 | 2 | 2 | 2 | [7 empty] | 32 |  | 0.055 | 0.081 | 0.113 | 0.09 | 0.077 | 0.096 | 0.116 | 0.14 | [7 empty] | 32 |  | 62590 | 62759 | 62592 | 62593 | 62594 | 62595 | 62596 | 61202
35 |  | 159.1 | 180.1 | 248.1 | 318.1 | 368.5 | 372.5 | 493.6 | 659.2 | [7 empty] | 35 |  | 159.0713 | 180.1249 | 248.0756 | 318.1427 | 368.493 | 372.5032 | 493.589 | 659.2 | [7 empty] | 35 |  | 795.5 | 900.5 | 1240.5 | 954.3 | 737 | 745 | 987.2 | [8 empty] | 35 |  | 5 | 5 | 5 | 3 | 2 | 2 | 2 | 2 | [7 empty] | 35 |  | 0.058 | 0.086 | 0.118 | 0.093 | 0.079 | 0.099 | 0.12 | 0.143 | [7 empty] | 35 |  | 62600 | 62601 | 62602 | 62603 | 62604 | 62605 | 62606 | 61203
38 |  | 156.6 | 177.2 | 262.7 | 309 | 371.8 | [10 empty] | 38 |  | 156.56 | 177.16 | 262.65 | 309 | 371.83 | 0 | 0 | 0 | [7 empty] | 38 | [16 empty] | 38 |  | 5 | 5 | 5 | 3 | 2 | [10 empty] | 38 |  | 0.062 | 0.09 | 0.123 | 0.097 | 0.082 | [10 empty] | 38 |  | 61204 | 61205 | 61206 | 61207 | 61208
42 |  | 167.3 | 187.1 | 280.4 | 319.4 | 388.3 | 407 | 546.3 | 700.4 | [7 empty] | 42 |  | 167.3145 | 187.1428 | 280.38 | 319.368 | 388.3212 | 407.0355 | 546.2786 | 700.4 | [7 empty] | 42 |  | 836.5 | 935.5 | 1402 | 958.2 | 776.6 | 814 | 1092.6 | [8 empty] | 42 |  | 5 | 5 | 5 | 3 | 2 | 2 | 2 | 2 | [7 empty] | 42 |  | 0.067 | 0.096 | 0.131 | 0.102 | 0.086 | 0.106 | 0.128 | 0.152 | [7 empty] | 42 |  | 62610 | 62611 | 62612 | 62613 | 62614 | 62615 | 62616 | 61212
45 |  | 172 | 190.7 | 289.2 | 396.9 | 411.7 | 441 | 589.5 | 726.2 | [7 empty] | 45 |  | 171.9931 | 190.7074 | 289.1801 | 396.8986 | 411.7141 | 441.0108 | 589.4997 | 726.15 | [7 empty] | 45 |  | 860 | 953.5 | 1446 | 793.8 | 823.4 | 882 | 1179 | [8 empty] | 45 |  | 5 | 5 | 5 | 2 | 2 | 2 | 2 | 2 | [7 empty] | 45 |  | 0.071 | 0.101 | 0.136 | 0.106 | 0.089 | 0.109 | 0.131 | 0.156 | [7 empty] | 45 |  | 62620 | 62621 | 62622 | 62623 | 62624 | 62625 | 62626 | 61213
48 |  | 173.1 | 198.8 | 291.5 | 400 | 427 | 458.5 | 596.5 | 736.5 | [7 empty] | 48 |  | 173.1071 | 198.8392 | 291.5194 | 400.0176 | 426.9751 | 458.4998 | 596.5175 | 736.45 | [7 empty] | 48 |  | 865.5 | 994 | 874.5 | 800 | 854 | 917 | 1193 | [8 empty] | 48 |  | 5 | 5 | 3 | 2 | 2 | 2 | 2 | 2 | [7 empty] | 48 |  | 0.076 | 0.106 | 0.085 | 0.073 | 0.092 | 0.112 | 0.135 | 0.159 | [7 empty] | 48 |  | 62630 | 62631 | 62632 | 62633 | 62634 | 62635 | 62636 | 61214
54 |  | 182.5 | 202.4 | 296.8 | 403.5 | 444.5 | 514.6 | 609.4 | 757.1 | [7 empty] | 54 |  | 182.4642 | 202.4038 | 296.7549 | 403.4709 | 444.4641 | 514.6426 | 609.4393 | 757.05 | [7 empty] | 54 |  | 912.5 | 1012 | 890.4 | 807 | 889 | 1029.2 | 1218.8 | [8 empty] | 54 |  | 5 | 5 | 3 | 2 | 2 | 2 | 2 | 2 | [7 empty] | 54 |  | 0.084 | 0.116 | 0.092 | 0.078 | 0.098 | 0.119 | 0.142 | 0.167 | [7 empty] | 54 |  | 62640 | 62641 | 62642 | 62643 | 62644 | 62645 | 62646 | 61215
57 |  | 186 | 209.4 | 300 | 418.8 | 496.6 | 549.7 | 611.8 | 772.5 | [7 empty] | 57 |  | 186.0288 | 209.4217 | 299.9854 | 418.8433 | 496.5967 | 549.7319 | 611.7786 | 772.5 | [7 empty] | 57 |  | 930 | 1047 | 900 | 837.6 | 993.2 | 1099.4 | 1223.6 | [8 empty] | 57 |  | 5 | 5 | 3 | 2 | 2 | 2 | 2 | 2 | [7 empty] | 57 |  | 0.089 | 0.122 | 0.096 | 0.081 | 0.101 | 0.122 | 0.146 | 0.171 | [7 empty] | 57 |  | 62650 | 62760 | 62652 | 62653 | 62654 | 62655 | 62656 | 61216
60 |  | 197.7 | 212.9 | 305.9 | 422.3 | 497.2 | 555.6 | 633.9 | 793.1 | [7 empty] | 60 |  | 197.7252 | 212.8749 | 305.8893 | 422.2965 | 497.1537 | 555.6358 | 633.9461 | 793.1 | [7 empty] | 60 |  | 988.5 | 1064.5 | 917.7 | 844.6 | 994.4 | 1111.2 | 1267.8 | [8 empty] | 60 |  | 5 | 5 | 3 | 2 | 2 | 2 | 2 | 2 | [7 empty] | 60 |  | 0.093 | 0.127 | 0.1 | 0.084 | 0.104 | 0.126 | 0.149 | 0.175 | [7 empty] | 60 |  | 62660 | 62661 | 62662 | 62663 | 62664 | 62665 | 62666 | 61217
64 |  | 207.1 | 219.9 | 312.7 | 424.6 | 500.6 | 561.4 | 643.3 | 818.9 | [7 empty] | 64 |  | 207.0824 | 219.8927 | 312.6844 | 424.6358 | 500.6069 | 561.4283 | 643.3032 | 818.85 | [7 empty] | 64 |  | 1035.5 | 1099.5 | 938.1 | 849.2 | 1001.2 | 1122.8 | 1286.6 | [8 empty] | 64 |  | 5 | 5 | 3 | 2 | 2 | 2 | 2 | 2 | [7 empty] | 64 |  | 0.1 | 0.134 | 0.105 | 0.088 | 0.108 | 0.13 | 0.154 | 0.181 | [7 empty] | 64 |  | 62670 | 62671 | 62672 | 62673 | 62674 | 62675 | 62676 | 61218
70 |  | 218.8 | 233.9 | 323.5 | 448.7 | 501.8 | 567.3 | 649.2 | 844.6 | [7 empty] | 70 |  | 218.7788 | 233.9284 | 323.4896 | 448.697 | 501.8322 | 567.3322 | 649.2071 | 844.6 | [7 empty] | 70 |  | 1094 | 701.7 | 647 | 897.4 | 1003.6 | 1134.6 | 1298.4 | [8 empty] | 70 |  | 5 | 3 | 2 | 2 | 2 | 2 | 2 | 2 | [7 empty] | 70 |  | 0.11 | 0.087 | 0.075 | 0.094 | 0.114 | 0.137 | 0.162 | 0.189 | [7 empty] | 70 |  | 62680 | 62761 | 62682 | 62683 | 62684 | 62685 | 62686 | 61219
76 |  | 224.6 | 243.3 | 333.8 | 443.4 | 524 | 579 | 653.9 | 865.2 | [7 empty] | 76 |  | 224.5713 | 243.2856 | 333.8493 | 443.3501 | 523.9997 | 579.0286 | 653.8857 | 865.2 | [7 empty] | 76 |  | 1123 | 729.9 | 667.6 | 886.8 | 1048 | 1158 | 1307.8 | [8 empty] | 76 |  | 5 | 3 | 2 | 2 | 2 | 2 | 2 | 2 | [7 empty] | 76 |  | 0.12 | 0.095 | 0.08 | 0.1 | 0.121 | 0.144 | 0.17 | 0.197 | [7 empty] | 76 |  | 62690 | 62762 | 62692 | 62693 | 62694 | 62695 | 62696 | 61220
89 |  | 252.6 | 280.7 | 350.2 | 447 | 533.1 | 609.4 | 659.7 |  |  |  | 1937.9 |  |  |  |  | 89 |  | 252.6427 | 280.7141 | 350.2243 | 447.0261 | 533.1341 | 609.4393 | 659.6782 | 0 |  |  | 1937.946 |  |  |  |  | 89 |  | 757.8 | 561.4 | 700.4 | 894 | 1066.2 | 1218.8 | 1319.4 |  |  |  | 1937.9 |  |  |  |  | 89 |  | 3 | 2 | 2 | 2 | 2 | 2 | 2 |  |  |  | 1 |  |  |  |  | 89 |  | 0.086 | 0.074 | 0.093 | 0.113 | 0.136 | 0.161 | 0.187 |  |  |  | 0.255 |  |  |  |  | 89 |  | 62700 | 62763 | 62702 | 62703 | 62704 | 62705 | 62706 |  |  |  | 62587
108 |  | 278.9 | 321.7 | 395.3 | 497.2 | 567.3 | 616.5 | 677.3 | 932.2 | [7 empty] | 108 |  | 278.9318 | 321.7073 | 395.3391 | 497.1537 | 567.3322 | 616.4572 | 677.2786 | 932.15 | [7 empty] | 108 |  | 557.8 | 643.4 | 790.6 | 994.4 | 1134.6 | 1233 | 677.3 | [8 empty] | 108 |  | 2 | 2 | 2 | 2 | 2 | 2 | 1 | 1 | [7 empty] | 108 |  | 0.073 | 0.092 | 0.112 | 0.135 | 0.159 | 0.186 | 0.107 | 0.123 | [7 empty] | 108 |  | 61222 | 62710 | 62711 | 62712 | 62713 | 62714 | 62715 | 61223
114 |  | 305.3 | 328.7 | 398.9 | 522.9 | 574.4 | 725.2 | 794.2 | 1009.4 |  |  | 1963.2 |  |  |  |  | 114 |  | 305.3323 | 328.7252 | 398.9037 | 522.8858 | 574.35 | 725.1782 | 794.2428 | 1009.4 |  |  | 1963.1954 |  |  |  |  | 114 |  | 610.6 | 657.4 | 797.8 | 1045.8 | 1148.8 | 1450.4 | 794.2 |  |  |  | 1963.2 |  |  |  |  | 114 |  | 2 | 2 | 2 | 2 | 2 | 2 | 1 | 1 |  |  | 1 |  |  |  |  | 114 |  | 0.078 | 0.098 | 0.119 | 0.142 | 0.167 | 0.195 | 0.112 | 0.128 |  |  | 0.293 |  |  |  |  | 114 |  | 61224 | 62719 | 62720 | 62721 | 62722 | 62723 | 62724 | 61225 |  |  | 62588
133 |  | 340.4 | 361.5 | 439.8 | 559.1 | 613.6 | 761.5 | 891.3 | 1060.9 | [7 empty] | 133 |  | 340.4216 | 361.4752 | 439.7855 | 559.089 | 613.5609 | 761.4928 | 891.2674 | 1060.9 | [7 empty] | 133 |  | 680.8 | 723 | 879.6 | 1118.2 | 1227.2 | 761.5 | 891.3 | [8 empty] | 133 |  | 2 | 2 | 2 | 2 | 2 | 1 | 1 | 1 | [7 empty] | 133 |  | 0.097 | 0.118 | 0.141 | 0.166 | 0.193 | 0.111 | 0.127 | 0.144 | [7 empty] | 133 |  | 61226 | 62728 | 62729 | 62730 | 62731 | 62732 | 62733 | 61227
159 |  | 363.8 | 402.4 | 488.9 | 608.2 | 746.2 | 808.3 | 953.3 | 1112.4 | [7 empty] | 159 |  | 363.8144 | 402.3569 | 488.9105 | 608.214 | 746.2318 | 808.2785 | 953.3141 | 1112.4 | [7 empty] | 159 |  | 727.6 | 804.8 | 977.8 | 608.2 | 746.2 | 808.3 | 953.3 | [8 empty] | 159 |  | 2 | 2 | 2 | 1 | 1 | 1 | 1 | 1 | [7 empty] | 159 |  | 0.124 | 0.148 | 0.174 | 0.101 | 0.116 | 0.132 | 0.149 | 0.167 | [7 empty] | 159 |  | 61228 | 62737 | 62738 | 62739 | 62740 | 62741 | 62742 | 61229
169 |  |  | 551.7 |  |  |  |  | 1907 |  | 2010.6 | 2031.3 | [5 empty] | 169 |  |  | 551.668 |  |  |  |  | 1906.9678 |  | 2010.6177 | 2031.3052 | [5 empty] | 169 |  |  | 1103.4 |  |  |  |  | 1907 |  | 2010.6 | 2031.3 | [5 empty] | 169 |  |  | 2 |  |  |  |  | 1 |  | 1 | 1 | [5 empty] | 169 |  |  | 0.148 |  |  |  |  | 0.158 |  | 0.196 | 0.35 | [5 empty] | 169 |  |  | 61231 |  |  |  |  | 62589 |  | 62598 | 62599
219 |  |  | 526.3 | 639.9 | 788.3 | 866.8 | 924 |  | 2002.8 | 2027.4 | 2046.5 |  |  | 2129.4 |  |  | 219 |  |  | 526.339 | 639.85 | 788.3389 | 866.7606 | 924.0174 |  | 2002.767 | 2027.3799 | 2046.4761 |  |  | 2129.4385 |  |  | 219 |  |  | 526.3 | 639.9 | 788.3 | 866.8 | 924 |  | 2002.8 | 2027.4 | 2046.5 |  |  | 2129.4 |  |  | 219 |  |  | 1 | 1 | 1 | 1 | 1 |  | 1 | 1 | 1 |  |  | 1 |  |  | 219 |  |  | 0.116 | 0.132 | 0.149 | 0.167 | 0.186 |  | 0.368 | 0.404 | 0.359 |  |  | 0.46 |  |  | 219 |  |  | 62746 | 62747 | 62748 | 62749 | 62750 |  | 62607 | 62608 | 62609 |  |  | 62617
273 |  |  | 700.8 | 822.3 | 871.4 | 1971.7 | 1872.9 |  | 2049.3 | 2072.8 | 2122.6 |  | 2179.5 |  |  |  | 273 |  |  | 700.7828 | 822.3142 | 871.4392 | 1971.6826 | 1872.9129 |  | 2049.3405 | 2072.7864 | 2122.6487 |  | 2179.513 |  |  |  | 273 |  |  | 700.8 | 822.3 | 871.4 | 1971.7 | 1872.9 |  | 2049.3 | 2072.8 | 2122.6 |  | 2179.5 |  |  |  | 273 |  |  | 1 | 1 | 1 | 1 | 1 |  | 1 | 1 | 1 |  | 1 |  |  |  | 273 |  |  | 0.161 | 0.18 | 0.323 | 0.357 | 0.393 |  | 0.508 | 0.508 | 0.449 |  | 0.523 |  |  |  | 273 |  |  | 62754 | 62755 | 62756 | 62618 | 62619 |  | 62628 | 62628 | 62629 |  | 62637
325 |  |  |  |  | 1453.2 | 1690.6 | 1797.1 | 2019.7 | 2227.9 | 2652.4 | 2678 |  | 2754 |  |  | 3864.3 | 325 |  |  |  |  | 1453.2176 | 1690.5696 | 1797.0935 | 2019.6624 | 2227.8921 | 2652.3561 | 2678.0299 |  | 2753.9903 |  |  | 3864.3283 | 325 |  |  |  |  | 1453.2 | 1690.6 | 1797.1 | 2019.7 | 2227.9 | 2652.4 | 2678 |  | 2754 |  |  | 3864.3 | 325 |  |  |  |  | 1 | 1 | 1 | 1 | 1 | 1 | 1 |  | 1 |  |  | 1 | 325 |  |  |  |  | 0.16 | 0.189 | 0.219 | 0.25 | 0.283 | 0.299 | 0.335 |  | 0.414 |  |  | 0.523 | 325 |  |  |  |  | 62856 | 62857 | 62858 | 62859 | 62867 | 62638 | 62639 |  | 62647 |  |  | 62648
375 |  |  |  |  | 1678 | 1895.4 | 2156.2 | 2283.1 | 2403.5 | [7 empty] | 375 |  |  |  |  | 1677.99 | 1895.4283 | 2156.1965 | 2283.078 | 2403.5464 | [7 empty] | 375 |  |  |  |  | 1678 | 1895.4 | 2156.2 | 2283.1 | 2403.5 | [7 empty] | 375 |  |  |  |  | 1 | 1 | 1 | 1 | 1 | [7 empty] | 375 |  |  |  |  | 0.185 | 0.216 | 0.248 | 0.282 | 0.318 | [7 empty] | 375 |  |  |  |  | 62994 | 62868 | 62869 | 62870 | 62871
406 | [10 empty] | 2782.3 |  | 3854.2 |  |  |  | 406 |  |  |  |  | 0 | 0 | 0 | 0 | 0 |  | 2782.3163 |  | 3854.2497 |  |  |  | 406 | [10 empty] | 2782.3 | [5 empty] | 406 | [10 empty] | 1 | [5 empty] | 406 | [10 empty] | 0.39 | [5 empty] | 406 | [10 empty] | 62649 |  | 62657
426 |  |  |  |  | 1899.1 | 2147.9 | 2374.7 | 2471.4 | 2650 | [7 empty] | 426 |  |  |  |  | 1899.1447 | 2147.9416 | 2374.6544 | 2471.4106 | 2649.959 | [7 empty] | 426 |  |  |  |  | 1899.1 | 2147.9 | 2374.7 | 2471.4 | 2650 | [7 empty] | 426 |  |  |  |  | 1 | 1 | 1 | 1 | 1 | [7 empty] | 426 |  |  |  |  | 0.212 | 0.214 | 0.248 | 0.284 | 0.323 | [7 empty] | 426 |  |  |  |  | 62995 | 62872 | 62873 | 62874 | 62875
457 | [10 empty] | 3230.5 |  | 4515.8 |  |  |  | 457 | [10 empty] | 3230.5466 |  | 4515.8269 |  |  |  | 457 | [16 empty] | 457 | [16 empty] | 457 | [16 empty] | 457 | [10 empty] | 62658 |  | 62659
508 | [12 empty] | 4575.2 |  |  | 8371.5 | 508 | [12 empty] | 4575.2373 |  |  | 8371.4558 | 508 | [16 empty] | 508 | [16 empty] | 508 | [16 empty] | 508 | [12 empty] | 62667 |  |  | 62668
530 |  |  |  |  | 2213.1 | 2494 | 2707.2 | 3031.8 | 3242.9 | [7 empty] | 530 |  |  |  |  | 2213.0926 | 2494.0046 | 2707.2333 | 3031.7711 | 3242.9443 | [7 empty] | 530 |  |  |  |  | 2213.1 | 2494 | 2707.2 | 3031.8 | 3242.9 | [7 empty] | 530 |  |  |  |  | 1 | 1 | 1 | 1 | 1 | [7 empty] | 530 |  |  |  |  | 0.225 | 0.262 | 0.302 | 0.343 | 0.387 | [7 empty] | 530 |  |  |  |  | 62876 | 62877 | 62878 | 62879 | 62967
630 |  |  |  |  | 2649.6 | 2962.3 | 3204.1 | 3526.8 | 3889.1 | [7 empty] | 630 |  |  |  |  | 2649.6137 | 2962.3283 | 3204.1037 | 3526.7504 | 3889.0764 | [7 empty] | 630 |  |  |  |  | 2649.6 | 2962.3 | 3204.1 | 3526.8 | 3889.1 | [7 empty] | 630 |  |  |  |  | 1 | 1 | 1 | 1 | 1 | [7 empty] | 630 |  |  |  |  | 0.185 | 0.265 | 0.308 | 0.352 | 0.398 | [7 empty] | 630 |  |  |  |  | 62968 | 62969 | 62976 | 62977 | 62978
720 |  |  |  |  | 2881.6 | 3209.3 | 3561.8 | 3993.4 | 4398 | [7 empty] | 720 |  |  |  |  | 2881.5885 | 3209.3164 | 3561.8089 | 3993.4133 | 4398.0495 | [7 empty] | 720 |  |  |  |  | 2881.6 | 3209.3 | 3561.8 | 3993.4 | 4398 | [7 empty] | 720 |  |  |  |  | 1 | 1 | 1 | 1 | 1 | [7 empty] | 720 |  |  |  |  | 0.255 | 0.3 | 0.347 | 0.395 | 0.447 | [7 empty] | 720 |  |  |  |  | 62979 | 62980 | 62981 | 62982 | 62983
820 |  |  |  |  | 3270.2 | 3672.9 | 3970.3 | 4426.9 | 4918.8 | [7 empty] | 820 |  |  |  |  | 3270.159 | 3672.9207 | 3970.2766 | 4426.8922 | 4918.7801 | [7 empty] | 820 |  |  |  |  | 3270.2 | 3672.9 | 3970.3 | 4426.9 | 4918.8 | [7 empty] | 820 |  |  |  |  | 1 | 1 | 1 | 1 | 1 | [7 empty] | 820 |  |  |  |  | 0.289 | 0.338 | 0.39 | 0.444 | 0.497 | [7 empty] | 820 |  |  |  |  | 62984 | 62985 | 62986 | 62987 | 62988
1020 |  |  |  |  | 4349.6 | 4936.9 | 5534 | 6141 | 6757.7 | [7 empty] | 1020 |  |  |  |  | 4349.6057 | 4936.9013 | 5534.014 | 6140.9602 | 6757.7235 | [7 empty] | 1020 |  |  |  |  | 4349.6 | 4936.9 | 5534 | 6141 | 6757.7 | [7 empty] | 1020 |  |  |  |  | 1 | 1 | 1 | 1 | 1 | [7 empty] | 1020 |  |  |  |  | 0.361 | 0.42 | 0.479 | 0.541 | 0.605 | [7 empty] | 1020 |  |  |  |  | 62989 | 62990 | 62991 | 62992 | 62993
Объём фуры |  | 92 | м3
Стоимость фуры |  | 0 | руб.
От 1 УП/ Паллеты
Цена с доставкой
Внутр. | Толщина, мм
диаметр | 20 | 30 | 40 | 50 | 60 | 70 | 80 | 90 | 100 | 110 | 120 | 130 | 140 | 150 | 160 | 170
18 |  | 126.3 | 142.7 | 188.7 | 236.3 | 317 | 376.6 | 487.8 | 587.1
21 |  | 131 | 146.3 | 191.8 | 242.2 | 318.1 | 377.9 | 488.9 | 603.6
25 |  | 141.6 | 158 | 203 | 253.9 | 332.2 | 379 | 490.1 | 613.9
28 |  | 147.4 | 162.6 | 215 | 271.4 | 335.7 | 380.7 | 491.2 | 622.1
32 |  | 152.1 | 177.8 | 234.9 | 317 | 354.5 | 381.9 | 492.5 | 638.6
35 |  | 159.1 | 180.1 | 248.1 | 318.1 | 368.5 | 372.5 | 493.6 | 659.2
38 |  | 156.6 | 177.2 | 262.7 | 309 | 371.8
42 |  | 167.3 | 187.1 | 280.4 | 319.4 | 388.3 | 407 | 546.3 | 700.4
45 |  | 172 | 190.7 | 289.2 | 396.9 | 411.7 | 441 | 589.5 | 726.2
48 |  | 173.1 | 198.8 | 291.5 | 400 | 427 | 458.5 | 596.5 | 736.5
54 |  | 182.5 | 202.4 | 296.8 | 403.5 | 444.5 | 514.6 | 609.4 | 757.1
57 |  | 186 | 209.4 | 300 | 418.8 | 496.6 | 549.7 | 611.8 | 772.5
60 |  | 197.7 | 212.9 | 305.9 | 422.3 | 497.2 | 555.6 | 633.9 | 793.1
64 |  | 207.1 | 219.9 | 312.7 | 424.6 | 500.6 | 561.4 | 643.3 | 818.9
70 |  | 218.8 | 233.9 | 323.5 | 448.7 | 501.8 | 567.3 | 649.2 | 844.6
76 |  | 224.6 | 243.3 | 333.8 | 443.4 | 524 | 579 | 653.9 | 865.2
89 |  | 252.6 | 280.7 | 350.2 | 447 | 533.1 | 609.4 | 659.7
108 |  | 278.9 | 321.7 | 395.3 | 497.2 | 567.3 | 616.5 | 677.3 | 932.2
114 |  | 305.3 | 328.7 | 398.9 | 522.9 | 574.4 | 725.2 | 794.2 | 1009.4
133 |  | 340.4 | 361.5 | 439.8 | 559.1 | 613.6 | 761.5 | 891.3 | 1060.9
159 |  | 363.8 | 402.4 | 488.9 | 608.2 | 746.2 | 808.3 | 953.3 | 1112.4
169 |  |  | 551.7 |  |  |  |  | 1907 |  | 2010.6 | 2031.3
219 |  |  | 526.3 | 639.9 | 788.3 | 866.8 | 924 |  | 2002.8 | 2027.4 | 2046.5 |  |  | 2129.4
273 |  |  | 700.8 | 822.3 | 871.4 | 1971.7 | 1872.9 |  | 2049.3 | 2072.8 | 2122.6 |  | 2179.5
325 |  |  |  |  | 1453.2 | 1690.6 | 1797.1 | 2019.7 | 2227.9 | 2652.4 | 2678 |  | 2754 |  |  | 3864.3
375 |  |  |  |  | 1678 | 1895.4 | 2156.2 | 2283.1 | 2403.5
406 | [10 empty] | 2782.3
426 |  |  |  |  | 1899.1 | 2147.9 | 2374.7 | 2471.4 | 2650
457
508
530 |  |  |  |  | 2213.1 | 2494 | 2707.2 | 3031.8 | 3242.9
630 |  |  |  |  | 2649.6 | 2962.3 | 3204.1 | 3526.8 | 3889.1
720 |  |  |  |  | 2881.6 | 3209.3 | 3561.8 | 3993.4 | 4398
820 |  |  |  |  | 3270.2 | 3672.9 | 3970.3 | 4426.9 | 4918.8
1020 |  |  |  |  | 4349.6 | 4936.9 | 5534 | 6141 | 6757.7
Цена с доставкой
Внутр. | Толщина, мм
диаметр | 20 | 30 | 40 | 50 | 60 | 70 | 80 | 90 | 100
18 |  | 0 | 0 | 0 | 0 | 0 | 0 | 0
21 |  | 0 | 0 | 0 | 0 | 0 | 0 | 0
25 |  | 0 | 0 | 0 | 0 | 0 | 0 | 0
28 |  | 0 | 0 | 0 | 0 | 0 | 0 | 0
32 |  | 0 | 0 | 0 | 0 | 0 | 0 | 0
35 |  | 0 | 0 | 0 | 0 | 0 | 0 | 0
38
42 |  | 0 | 0 | 0 | 0 | 0 | 0 | 0
45 |  | 0 | 0 | 0 | 0 | 0 | 0 | 0
48 |  | 0 | 0 | 0 | 0 | 0 | 0 | 0
54 |  | 0 | 0 | 0 | 0 | 0 | 0 | 0
57 |  | 0 | 0 | 0 | 0 | 0 | 0 | 0
60 |  | 0 | 0 | 0 | 0 | 0 | 0 | 0
64 |  | 0 | 0 | 0 | 0 | 0 | 0 | 0
70 |  | 0 | 0 | 0 | 0 | 0 | 0 | 0
76 |  | 0 | 0 | 0 | 0 | 0 | 0 | 0
89 |  | 0 | 0 | 0 | 0 | 0 | 0 | 0
108 |  |  | 0 | 0 | 0 | 0 | 0 | 0
114 |  |  | 0 | 0 | 0 | 0 | 0 | 0
133 |  |  | 0 | 0 | 0 | 0 | 0 | 0
159 |  |  | 0 | 0 | 0 | 0 | 0 | 0
169
219 |  |  | 0 | 0 | 0 | 0 | 0
273 |  |  | 0 | 0 | 0
325 |  |  |  |  | 0 | 0 | 0 | 0 | 0
375 |  |  |  |  | 0 | 0 | 0 | 0 | 0
426 |  |  |  |  | 0 | 0 | 0 | 0 | 0
530 |  |  |  |  | 0 | 0 | 0 | 0 | 0
630 |  |  |  |  | 0 | 0 | 0 | 0 | 0
720 |  |  |  |  | 0 | 0 | 0 | 0 | 0
820 |  |  |  |  | 0 | 0 | 0 | 0 | 0
1020 |  |  |  |  | 0 | 0 | 0 | 0 | 0
Категория
Внутр. | Толщина, мм
диаметр | 20 | 30 | 40 | 50 | 60 | 70 | 80 | 90 | 100 | 110 | 120 | 130 | 140 | 150 | 160 | 170
18 |  | B | B | B | B | B | B | B | B
21 |  | B | B | B | B | B | B | B | B
25 |  | B | B | B | B | B | B | B | B
28 |  | B | B | B | B | B | B | B | B
32 |  | B | B | B | B | B | B | B | B
35 |  | B | B | B | B | B | B | B | B
38 |  | B | B | B | B | B
42 |  | B | B | B | B | B | B | B | B
45 |  | B | B | B | B | B | B | B | B
48 |  | B | B | B | B | B | B | B | B
54 |  | B | B | B | B | B | B | B | B
57 |  | B | B | B | B | B | B | B | B
60 |  | B | B | B | B | B | B | B | B
64 |  | B | B | B | B | B | B | B | B
70 |  | B | B | B | B | B | B | B | B
76 |  | B | B | B | B | B | B | B | B
89 |  | B | B | B | B | B | B | B |  |  |  | B
108 |  | B | B | B | B | B | B | B | B
114 |  | B | B | B | B | B | B | B | B |  |  | B
133 |  | B | B | B | B | B | B | B | B
159 |  | B | B | B | B | B | B | B | B
169 |  |  | ? |  |  |  |  | B |  | B | B
219 |  |  | B | B | B | B | B |  | B | B | B |  |  | B
273 |  |  | B | B | B | B | B |  | B | B | B |  | B
325 |  |  |  |  | B | B | B | B | B | B | B |  | B |  |  | B
375 |  |  |  |  | B | B | B | B | B
406 | [10 empty] | B
426 |  |  |  |  | B | B | B | B | B
457
508
530 |  |  |  |  | B | B | B | B | B
630 |  |  |  |  | B | B | B | B | B
720 |  |  |  |  | B | B | B | B | B
820 |  |  |  |  | B | B | B | B | B
1020 |  |  |  |  | B | B | B | B | B

## Прошивные маты_Челябинск
ПРАЙС-ЛИСТ на прошивные маты Isotec
Действителен с Августа 2016 года
Цена на условиях (Incoterms 2010): |  | FCA Челябинск
Тип продукта | Тип волокна | ISOTEC | Внешний вид продукта | Область применения | Размеры |  |  | Код материала | Категория | Мин. Партия (упак) | Транспортный объём, м3/ед. | Количество |  | Цена (с НДС) |  |  |  | Скидка
|  | Наименование продукта |  |  | Длина мм | Ширина мм | Толщина мм |  |  |  |  | Упаковка м2 | Упаковка м3 | руб./уп. | руб./м2 | руб./м3 |  | 0%
Прошивной мат-80 | Каменная вата | Isotec Wired Mat 80 SM |  | Тепловая изоляция цилиндрических, конусных и плоских поверхностей технологического оборудования, трубопроводов с температурой до 640 °С. Огнезащита воздуховодов. | 5000 | 1000 | 30 | 62296 | A | 1 | 0.145 | 5 | 0.15 | 994.875 | 198.975 | 6632.5 | 6632.4508
[5 empty] | 6000 | 1000 | 30 | 62338 | B | 285 | 0.15769 | 6 | 0.18 | 1193.85 | 198.975 | 6632.5 | 6632.4508
[5 empty] | 5000 | 1000 | 40 | 62297 | A | 1 | 0.17295 | 5 | 0.2 | 1284.7 | 256.94 | 6423.5 | 6423.4524
[5 empty] | 4000 | 1000 | 50 | 62298 | A | 1 | 0.17348 | 4 | 0.2 | 1240.78 | 310.195 | 6203.9 | 6203.8507
[5 empty] | 3000 | 1000 | 60 | 62198 | A | 1 | 0.15971 | 3 | 0.18 | 1073.538 | 357.846 | 5964.1 | 5964.1402
[5 empty] | 2000 | 1000 | 70 | 61904 | B | 370 | 0.12611 | 2 | 0.14 | 817.95 | 408.975 | 5842.5 | 5842.5079
[5 empty] | 2000 | 1000 | 80 | 62199 | A | 1 | 0.14687 | 2 | 0.16 | 901.744 | 450.872 | 5635.9 | 5635.8711
[5 empty] | 3000 | 1000 | 80 | 62339 | B | 215 | 0.21542 | 3 | 0.24 | 1352.616 | 450.872 | 5635.9 | 5635.8711
[5 empty] | 2000 | 1000 | 90 | 61906 | B | 285 | 0.16777 | 2 | 0.18 | 981.09 | 490.545 | 5450.5 | 5450.4883
[5 empty] | 2000 | 1000 | 100 | 62200 | A | 1 | 0.18383 | 2 | 0.2 | 1106.86 | 553.43 | 5534.3 | 5534.3238
[5 empty] | 2000 | 1000 | 110 | 61908 | B | 234 | 0.20503 | 2 | 0.22 | 1217.546 | 608.773 | 5534.3 | 5534.3238
[5 empty] | 2000 | 1000 | 120 | 61909 | B | 208 | 0.22638 | 2 | 0.24 | 1328.232 | 664.116 | 5534.3 | 5534.3238
| Каменная вата | Isotec Wired Mat 80 SMS покрытие сеткой из нержавеющей проволоки |  | Тепловая изоляция цилиндрических, конусных и плоских поверхностей технологического оборудования, трубопроводов с температурой до 640 °С. | 5000 | 1000 | 30 | 61930 | B | 338 | 0.145 | 5 | 0.15 | 2030.445 | 406.089 | 13536.3 | 13536.3255
[5 empty] | 5000 | 1000 | 40 | 61931 | B | 255 | 0.17295 | 5 | 0.2 | 2171.7 | 434.34 | 10858.5 | 10858.5131
[5 empty] | 4000 | 1000 | 50 | 61932 | B | 259 | 0.17348 | 4 | 0.2 | 1938.7 | 484.675 | 9693.5 | 9693.5494
[5 empty] | 3000 | 1000 | 60 | 61934 | B | 288 | 0.15971 | 3 | 0.18 | 1614.186 | 538.062 | 8967.7 | 8967.7028
[5 empty] | 2000 | 1000 | 70 | 61933 | B | 370 | 0.12611 | 2 | 0.14 | 1192.464 | 596.232 | 8517.6 | 8517.5577
[5 empty] | 2000 | 1000 | 80 | 61935 | B | 321 | 0.14687 | 2 | 0.16 | 1282.128 | 641.064 | 8013.3 | 8013.2748
[5 empty] | 2000 | 1000 | 90 | 61936 | B | 285 | 0.16777 | 2 | 0.18 | 1367.316 | 683.658 | 7596.2 | 7596.2137
[5 empty] | 2000 | 1000 | 100 | 61937 | B | 257 | 0.18383 | 2 | 0.2 | 1500.2 | 750.1 | 7501 | 7500.9714
[5 empty] | 2000 | 1000 | 110 | 61938 | B | 234 | 0.20503 | 2 | 0.22 | 1634.556 | 817.278 | 7429.8 | 7429.7904
[5 empty] | 2000 | 1000 | 120 | 61939 | B | 208 | 0.22638 | 2 | 0.24 | 1735.032 | 867.516 | 7229.3 | 7229.2803
| Каменная вата | Isotec Wired Mat 80 SM AL |  | Тепловая изоляция цилиндрических, конусных и плоских поверхностей, трубопроводов с температурой до 640 °С. | 5000 | 1000 | 30 | 62201 | A | 1 | 0.145 | 5 | 0.15 | 1193.235 | 238.647 | 7954.9 | 7954.9263
[5 empty] | 5000 | 1000 | 40 | 62303 | A | 1 | 0.17295 | 5 | 0.2 | 1521.08 | 304.216 | 7605.4 | 7605.4149
[5 empty] | 4000 | 1000 | 50 | 62304 | A | 1 | 0.17348 | 4 | 0.2 | 1428.18 | 357.045 | 7140.9 | 7140.8718
[5 empty] | 3000 | 1000 | 60 | 62305 | B | 288 | 0.15971 | 3 | 0.18 | 1208.574 | 402.858 | 6714.3 | 6714.279
[5 empty] | 2000 | 1000 | 70 | 61924 | B | 370 | 0.12611 | 2 | 0.14 | 891.52 | 445.76 | 6368 | 6367.9557
[5 empty] | 2000 | 1000 | 80 | 62306 | A | 1 | 0.14687 | 2 | 0.16 | 974.288 | 487.144 | 6089.3 | 6089.2912
[5 empty] | 2000 | 1000 | 90 | 61926 | B | 285 | 0.16777 | 2 | 0.18 | 1082.466 | 541.233 | 6013.7 | 6013.7212
[5 empty] | 2000 | 1000 | 100 | 62307 | B | 257 | 0.18383 | 2 | 0.2 | 1159.76 | 579.88 | 5798.8 | 5798.8189
[5 empty] | 2000 | 1000 | 110 | 61928 | B | 234 | 0.20503 | 2 | 0.22 | 1270.808 | 635.404 | 5776.4 | 5776.3841
[5 empty] | 2000 | 1000 | 120 | 61929 | B | 208 | 0.22638 | 2 | 0.24 | 1376.688 | 688.344 | 5736.2 | 5736.2375
| Каменная вата | Isotec Wired Mat 80 SM AL2 (группа горючести - НГ) |  | Тепловая изоляция цилиндрических, конусных и плоских поверхностей, трубопроводов с температурой до 640 °С. | 5000 | 1000 | 30 | 62308 | A | 1 | 0.145 | 5 | 0.15 | 1272.945 | 254.589 | 8486.3 | 8486.2781
[5 empty] | 6000 | 1000 | 30 | 62347 | B | 286 | 0.15769 | 6 | 0.18 | 1527.534 | 254.589 | 8486.3 | 8486.2781
[5 empty] | 5000 | 1000 | 40 | 62309 | B | 255 | 0.17295 | 5 | 0.2 | 1650.02 | 330.004 | 8250.1 | 8250.1217
[5 empty] | 4000 | 1000 | 50 | 61942 | B | 259 | 0.17348 | 4 | 0.2 | 1478.34 | 369.585 | 7391.7 | 7391.6934
[5 empty] | 3000 | 1000 | 60 | 61943 | B | 288 | 0.15971 | 3 | 0.18 | 1255.266 | 418.422 | 6973.7 | 6973.6967
[5 empty] | 2000 | 1000 | 70 | 61944 | B | 370 | 0.12611 | 2 | 0.14 | 944.076 | 472.038 | 6743.4 | 6743.4443
[5 empty] | 2000 | 1000 | 80 | 61945 | A | 1 | 0.14687 | 2 | 0.16 | 1025.856 | 512.928 | 6411.6 | 6411.6446
[5 empty] | 3000 | 1000 | 80 | 62348 | B | 216 | 0.2158 | 3 | 0.24 | 1538.784 | 512.928 | 6411.6 | 6411.6446
[5 empty] | 2000 | 1000 | 90 | 61946 | B | 285 | 0.16777 | 2 | 0.18 | 1103.508 | 551.754 | 6130.6 | 6130.6186
[5 empty] | 2000 | 1000 | 100 | 61947 | B | 257 | 0.18383 | 2 | 0.2 | 1226.6 | 613.3 | 6133 | 6132.9801
[5 empty] | 2000 | 1000 | 110 | 61948 | B | 234 | 0.20503 | 2 | 0.22 | 1336.258 | 668.129 | 6073.9 | 6073.9411
[5 empty] | 2000 | 1000 | 120 | 61949 | B | 208 | 0.22638 | 2 | 0.24 | 1443.576 | 721.788 | 6014.9 | 6014.902
Прошивной мат-100 | Каменная вата | Isotec Wired Mat 100 SM |  | Тепловая изоляция цилиндрических, конусных и плоских поверхностей технологического оборудования, трубопроводов с температурой до 660 °С. | 5000 | 1000 | 30 | 62310 | B | 270 | 0.145 | 5 | 0.15 | 1179.825 | 235.965 | 7865.5 | 7865.5102
[5 empty] | 5000 | 1000 | 40 | 62311 | B | 204 | 0.18251 | 5 | 0.2 | 1492.96 | 298.592 | 7464.8 | 7464.8125
[5 empty] | 2000 | 1000 | 50 | 61970 | B | 413 | 0.092377 | 2 | 0.1 | 708.87 | 354.435 | 7088.7 | 7088.7191
[5 empty] | 4000 | 1000 | 50 | 62312 | A | 1 | 0.18306 | 4 | 0.2 | 1417.74 | 354.435 | 7088.7 | 7088.7191
[5 empty] | 3000 | 1000 | 60 | 61963 | A | 1 | 0.16888 | 3 | 0.18 | 1236.744 | 412.248 | 6870.8 | 6870.7958
[5 empty] | 2000 | 1000 | 70 | 62313 | B | 295 | 0.13442 | 2 | 0.14 | 947.142 | 473.571 | 6765.3 | 6765.349
[5 empty] | 2000 | 1000 | 80 | 61965 | A | 1 | 0.15068 | 2 | 0.16 | 1050.096 | 525.048 | 6563.1 | 6563.0966
[5 empty] | 2000 | 1000 | 90 | 61966 | B | 228 | 0.17209 | 2 | 0.18 | 1138.698 | 569.349 | 6326.1 | 6326.0686
[5 empty] | 2000 | 1000 | 100 | 61967 | A | 1 | 0.19366 | 2 | 0.2 | 1261.52 | 630.76 | 6307.6 | 6307.6467
[5 empty] | 2000 | 1000 | 110 | 61968 | B | 186 | 0.21538 | 2 | 0.22 | 1414.16 | 707.08 | 6428 | 6428.0029
[5 empty] | 2000 | 1000 | 120 | 61969 | B | 168 | 0.23726 | 2 | 0.24 | 1594.608 | 797.304 | 6644.2 | 6644.1528
| Каменная вата | Isotec Wired Mat 100 SMS покрытие сеткой из нержавеющей проволоки |  | Тепловая изоляция цилиндрических, конусных и плоских поверхностей технологического оборудования, трубопроводов с температурой до 640 °С. | 5000 | 1000 | 30 | 61972 | B | 270 | 0.145 | 5 | 0.15 | 2203.05 | 440.61 | 14687 | 14687.0418
[5 empty] | 5000 | 1000 | 40 | 61973 | B | 204 | 0.18251 | 5 | 0.2 | 2320.08 | 464.016 | 11600.4 | 11600.4004
[5 empty] | 4000 | 1000 | 50 | 61974 | B | 207 | 0.18306 | 4 | 0.2 | 2083.28 | 520.82 | 10416.4 | 10416.3883
[5 empty] | 3000 | 1000 | 60 | 61975 | B | 230 | 0.16888 | 3 | 0.18 | 1738.35 | 579.45 | 9657.5 | 9657.4576
[5 empty] | 2000 | 1000 | 70 | 61976 | B | 295 | 0.13442 | 2 | 0.14 | 1283.268 | 641.634 | 9166.2 | 9166.2078
[5 empty] | 2000 | 1000 | 80 | 61977 | B | 256 | 0.15068 | 2 | 0.16 | 1382.384 | 691.192 | 8639.9 | 8639.8688
[5 empty] | 2000 | 1000 | 90 | 61978 | B | 228 | 0.17209 | 2 | 0.18 | 1490.4 | 745.2 | 8280 | 8279.9532
[5 empty] | 2000 | 1000 | 100 | 61979 | B | 205 | 0.19366 | 2 | 0.2 | 1629.72 | 814.86 | 8148.6 | 8148.6191
[5 empty] | 2000 | 1000 | 110 | 61990 | B | 186 | 0.21538 | 2 | 0.22 | 1764.488 | 882.244 | 8020.4 | 8020.404
[5 empty] | 2000 | 1000 | 120 | 61991 | B | 168 | 0.23726 | 2 | 0.24 | 1898.16 | 949.08 | 7909 | 7909.0095
| Каменная вата | Isotec Wired Mat 100 SM AL |  | Тепловая изоляция цилиндрических, конусных и плоских поверхностей технологического оборудования, трубопроводов с температурой до 660 °С. | 5000 | 1000 | 30 | 61980 | B | 270 | 0.145 | 5 | 0.15 | 1340.565 | 268.113 | 8937.1 | 8937.061
[5 empty] | 5000 | 1000 | 40 | 61981 | B | 204 | 0.18251 | 5 | 0.2 | 1697.26 | 339.452 | 8486.3 | 8486.3393
[5 empty] | 4000 | 1000 | 50 | 61982 | B | 207 | 0.18306 | 4 | 0.2 | 1568.32 | 392.08 | 7841.6 | 7841.5741
[5 empty] | 3000 | 1000 | 60 | 61983 | B | 230 | 0.16888 | 3 | 0.18 | 1350.468 | 450.156 | 7502.6 | 7502.6117
[5 empty] | 2000 | 1000 | 70 | 61984 | B | 295 | 0.13442 | 2 | 0.14 | 1029.728 | 514.864 | 7355.2 | 7355.2368
[5 empty] | 2000 | 1000 | 80 | 61985 | B | 256 | 0.15068 | 2 | 0.16 | 1129.872 | 564.936 | 7061.7 | 7061.7151
[5 empty] | 2000 | 1000 | 90 | 61986 | B | 228 | 0.17209 | 2 | 0.18 | 1249.002 | 624.501 | 6938.9 | 6938.9026
[5 empty] | 2000 | 1000 | 100 | 61987 | B | 205 | 0.19366 | 2 | 0.2 | 1368.76 | 684.38 | 6843.8 | 6843.8483
[5 empty] | 2000 | 1000 | 110 | 61988 | B | 186 | 0.21538 | 2 | 0.22 | 1475.232 | 737.616 | 6705.6 | 6705.559
[5 empty] | 2000 | 1000 | 120 | 61989 | B | 168 | 0.23726 | 2 | 0.24 | 1594.608 | 797.304 | 6644.2 | 6644.1528
Прошивной мат - 40 | Каменная вата | Isotec Wired Mat 40 SM |  | Тепловая изоляция цилиндрических, конусных и плоских поверхностей технологического оборудования, трубопроводов с температурой до 580 °С. | 5000 | 1000 | 40 | 62059 | B | 532 | 0.16116 | 5 | 0.2 | 952.68 | 190.536 | 4763.4 | 4763.441
[5 empty] | 4000 | 1000 | 50 | 62050 | B | 532 | 0.16177 | 4 | 0.2 | 846.86 | 211.715 | 4234.3 | 4234.3003
[5 empty] | 5000 | 1000 | 50 | 62051 | B | 425 | 0.2044 | 5 | 0.25 | 1033.325 | 206.665 | 4133.3 | 4133.3008
[5 empty] | 3000 | 1000 | 60 | 62052 | B | 600 | 0.14738 | 3 | 0.18 | 745.326 | 248.442 | 4140.7 | 4140.687
[5 empty] | 2000 | 1000 | 70 | 62053 | B | 760 | 0.11466 | 2 | 0.14 | 562.422 | 281.211 | 4017.3 | 4017.2966
[5 empty] | 2000 | 1000 | 80 | 62054 | B | 600 | 0.13382 | 2 | 0.16 | 653.952 | 326.976 | 4087.2 | 4087.219
[5 empty] | 2000 | 1000 | 90 | 62055 | B | 589 | 0.1481 | 2 | 0.18 | 683.082 | 341.541 | 3794.9 | 3794.8544
[5 empty] | 2000 | 1000 | 100 | 62056 | B | 530 | 0.16751 | 2 | 0.2 | 712.6 | 356.3 | 3563 | 3563.0345
[5 empty] | 2000 | 1000 | 110 | 62057 | B | 482 | 0.16998 | 2 | 0.22 | 741.51 | 370.755 | 3370.5 | 3370.4575
[5 empty] | 2000 | 1000 | 120 | 62058 | B | 442 | 0.17141 | 2 | 0.24 | 772.128 | 386.064 | 3217.2 | 3217.1838
| Каменная вата | Isotec Wired Mat 40 SMS покрытие сеткой из нержавеющей проволоки |  | Тепловая изоляция цилиндрических, конусных и плоских поверхностей технологического оборудования, трубопроводов с температурой до 580 °С. | 4000 | 1000 | 50 | 62070 | B | 532 | 0.16177 | 4 | 0.2 | 1799.64 | 449.91 | 8998.2 | 8998.2131
[5 empty] | 5000 | 1000 | 50 | 62071 | B | 426 | 0.2044 | 5 | 0.25 | 2218.025 | 443.605 | 8872.1 | 8872.139
[5 empty] | 3000 | 1000 | 60 | 62072 | B | 584 | 0.14738 | 3 | 0.18 | 1489.842 | 496.614 | 8276.9 | 8276.9067
[5 empty] | 2000 | 1000 | 70 | 62073 | B | 760 | 0.11466 | 2 | 0.14 | 1146.908 | 573.454 | 8192.2 | 8192.2114
[5 empty] | 2000 | 1000 | 80 | 62074 | B | 665 | 0.13382 | 2 | 0.16 | 1188.64 | 594.32 | 7429 | 7428.9745
[5 empty] | 2000 | 1000 | 90 | 62075 | B | 589 | 0.1481 | 2 | 0.18 | 1227.276 | 613.638 | 6818.2 | 6818.2488
[5 empty] | 2000 | 1000 | 100 | 62076 | B | 530 | 0.16751 | 2 | 0.2 | 1266.44 | 633.22 | 6332.2 | 6332.2377
[5 empty] | 2000 | 1000 | 110 | 62077 | B | 482 | 0.16998 | 2 | 0.22 | 1304.82 | 652.41 | 5931 | 5931.0033
[5 empty] | 2000 | 1000 | 120 | 62078 | B | 442 | 0.17141 | 2 | 0.24 | 1350.576 | 675.288 | 5627.4 | 5627.3675
Прошивной мат низкой плотности (t = 50-70 кг/м3) | Каменная вата | Isotec Wired Mat 60 SM |  | Тепловая изоляция цилиндрических, конусных и плоских поверхностей технологического оборудования, трубопроводов с температурой до 550 °С. | 5000 | 1000 | 30 | 61860 | B | 444 | 0.12736 | 5 | 0.15 | 775.62 | 155.124 | 5170.8 | 5170.8221
[5 empty] | 5000 | 1000 | 40 | 61861 | B | 336 | 0.16832 | 5 | 0.2 | 989.34 | 197.868 | 4946.7 | 4946.7333
[5 empty] | 4000 | 1000 | 50 | 61862 | A | 1 | 0.16177 | 4 | 0.2 | 951.08 | 237.77 | 4755.4 | 4755.436
[5 empty] | 5000 | 1000 | 50 | 61870 | B | 272 | 0.2044 | 5 | 0.25 | 1188.85 | 237.77 | 4755.4 | 4755.436
[5 empty] | 3000 | 1000 | 60 | 61863 | A | 1 | 0.14738 | 3 | 0.18 | 825.336 | 275.112 | 4585.2 | 4585.235
[5 empty] | 4000 | 1000 | 60 | 61845 | B | 291 | 0.19386 | 4 | 0.24 | 1100.448 | 275.112 | 4585.2 | 4585.235
[5 empty] | 2000 | 1000 | 70 | 61864 | A | 1 | 0.11466 | 2 | 0.14 | 624.918 | 312.459 | 4463.7 | 4463.6628
[5 empty] | 2000 | 1000 | 80 | 61865 | A | 1 | 0.13382 | 2 | 0.16 | 699.12 | 349.56 | 4369.5 | 4369.4829
[5 empty] | 2000 | 1000 | 90 | 61866 | B | 375 | 0.1481 | 2 | 0.18 | 765.324 | 382.662 | 4251.8 | 4251.7624
[5 empty] | 2000 | 1000 | 100 | 61867 | B | 338 | 0.16751 | 2 | 0.2 | 830.36 | 415.18 | 4151.8 | 4151.7699
[5 empty] | 2000 | 1000 | 110 | 61868 | B | 308 | 0.16998 | 2 | 0.22 | 942.084 | 471.042 | 4282.2 | 4282.2422
[5 empty] | 2000 | 1000 | 120 | 61869 | B | 281 | 0.17141 | 2 | 0.24 | 1080.336 | 540.168 | 4501.4 | 4501.3547
Прошивной мат 125 | Каменная вата | Isotec Wired Mat 125 SM |  | Тепловая изоляция цилиндрических, конусных и плоских поверхностей технологического оборудования, трубопроводов с температурой до 680 °С | 4000 | 1000 | 50 | 62012 | B | 164 | 0.19274 | 4 | 0.2 | 1883.46 | 470.865 | 9417.3 | 9417.291
[5 empty] | 3000 | 1000 | 60 | 62013 | B | 181 | 0.17315 | 3 | 0.18 | 1617.516 | 539.172 | 8986.2 | 8986.1943
[5 empty] | 2000 | 1000 | 70 | 62014 | B | 241 | 0.1378 | 2 | 0.14 | 1216.432 | 608.216 | 8688.8 | 8688.771
[5 empty] | 2000 | 1000 | 80 | 62015 | B | 211 | 0.15957 | 2 | 0.16 | 1366.496 | 683.248 | 8540.6 | 8540.6163
[5 empty] | 2000 | 1000 | 90 | 62016 | B | 187 | 0.1815 | 2 | 0.18 | 1523.88 | 761.94 | 8466 | 8465.982
[5 empty] | 2000 | 1000 | 100 | 62017 | B | 170 | 0.20359 | 2 | 0.2 | 1672.48 | 836.24 | 8362.4 | 8362.3851
Прошивной мат низкой плотности (t = 50-70 кг/м3) | Каменная вата | Isotec Wired mat 60-SM-AL |  | Тепловая изоляция цилиндрических, конусных и плоских поверхностей технологического оборудования, трубопроводов с температурой до 550 °С. | 5000 | 1000 | 30 | 61880 | B | 443.5697 | 0.12736 | 5 | 0.15 | 1091.85 | 218.37 | 7279 | 7279.0471
[5 empty] | 5000 | 1000 | 40 | 61881 | B | 335.1415 | 0.16832 | 5 | 0.2 | 1296.14 | 259.228 | 6480.7 | 6480.7198
[5 empty] | 4000 | 1000 | 50 | 61882 | B | 338.3887 | 0.16177 | 4 | 0.2 | 1208.78 | 302.195 | 6043.9 | 6043.9473
[5 empty] | 3000 | 1000 | 60 | 61883 | B | 376.5528 | 0.14738 | 3 | 0.18 | 1042.686 | 347.562 | 5792.7 | 5792.7262
[5 empty] | 2000 | 1000 | 70 | 61884 | B | 484.6599 | 0.11466 | 2 | 0.14 | 798.518 | 399.259 | 5703.7 | 5703.7167
[5 empty] | 2000 | 1000 | 80 | 61885 | B | 418.0911 | 0.13382 | 2 | 0.16 | 874.64 | 437.32 | 5466.5 | 5466.4994
[5 empty] | 2000 | 1000 | 90 | 61886 | B | 372.1011 | 0.1481 | 2 | 0.18 | 921.402 | 460.701 | 5118.9 | 5118.9486
[5 empty] | 2000 | 1000 | 100 | 61887 | B | 335.2262 | 0.16751 | 2 | 0.2 | 993.5 | 496.75 | 4967.5 | 4967.4521
[5 empty] | 2000 | 1000 | 110 | 61888 | B | 305.0009 | 0.16998 | 2 | 0.22 | 1064.25 | 532.125 | 4837.5 | 4837.4918
[5 empty] | 2000 | 1000 | 120 | 61889 | B | 278.2891 | 0.17141 | 2 | 0.24 | 1134.336 | 567.168 | 4726.4 | 4726.4156

## Прошивные маты_Тамбов
ПРАЙС-ЛИСТ на прошивные маты Isotec
Действителен с Августа 2016 года
Цена на условиях (Incoterms 2010): |  | FCA Тамбов
Тип продукта | Тип волокна | ISOTEC | Внешний вид продукта | Область применения | Размеры |  |  | Код материала | Категория | Мин. Партия (упак) | Транспортный объём, м3/ед. | Количество |  | Цена (с НДС) |  |  |  | Скидка
|  | Наименование продукта |  |  | Длина мм | Ширина мм | Толщина мм |  |  |  |  | Упаковка м2 | Упаковка м3 | руб./уп. | руб./м2 | руб./м3 |  | 0%
Прошивной мат-80 | Каменная вата | Isotec Wired Mat 80 SM |  | Тепловая изоляция цилиндрических, конусных и плоских поверхностей технологического оборудования, трубопроводов с температурой до 640 °С. Огнезащита воздуховодов. | 2000 | 1000 | 50 | 62770 | B | 500 | 0.1 | 2 | 0.1 | 631.45 | 315.725 | 6314.5 | 6314.5253
[5 empty] | 2000 | 1000 | 60 | 62771 | B | 417 | 0.115 | 2 | 0.12 | 729.084 | 364.542 | 6075.7 | 6075.7358
[5 empty] | 2000 | 1000 | 70 | 62772 | B | 358 | 0.129 | 2 | 0.14 | 833.49 | 416.745 | 5953.5 | 5953.4659
[5 empty] | 2000 | 1000 | 80 | 62773 | B | 313 | 0.141 | 2 | 0.16 | 919.408 | 459.704 | 5746.3 | 5746.3421
[5 empty] | 2000 | 1000 | 90 | 62774 | B | 278 | 0.152 | 2 | 0.18 | 1000.908 | 500.454 | 5560.6 | 5560.5805
[5 empty] | 2000 | 1000 | 100 | 62775 | B | 250 | 0.162 | 2 | 0.2 | 1129 | 564.5 | 5645 | 5645.0221
| Каменная вата | Isotec Wired Mat 80 SM AL |  | Тепловая и противопожарная изоляция цилиндрических, конусных и плоских поверхностей, трубопроводов с температурой до 640 °С. | 2000 | 1000 | 50 | 62776 | B | 500 | 0.1 | 2 | 0.1 | 725.16 | 362.58 | 7251.6 | 7251.5937
[5 empty] | 2000 | 1000 | 60 | 62777 | B | 417 | 0.115 | 2 | 0.12 | 819.108 | 409.554 | 6825.9 | 6825.8864
[5 empty] | 2000 | 1000 | 70 | 62778 | B | 358 | 0.129 | 2 | 0.14 | 907.046 | 453.523 | 6478.9 | 6478.9137
[5 empty] | 2000 | 1000 | 80 | 62779 | B | 313 | 0.141 | 2 | 0.16 | 991.968 | 495.984 | 6199.8 | 6199.7622
[5 empty] | 2000 | 1000 | 90 | 62780 | B | 278 | 0.152 | 2 | 0.18 | 1102.284 | 551.142 | 6123.8 | 6123.8134
[5 empty] | 2000 | 1000 | 100 | 62781 | B | 250 | 0.162 | 2 | 0.2 | 1181.9 | 590.95 | 5909.5 | 5909.5172
Прошивной мат-100 | Каменная вата | Isotec Wired Mat 100 SM |  | Тепловая изоляция цилиндрических, конусных и плоских поверхностей технологического оборудования, трубопроводов с температурой до 660 °С. | 2000 | 1000 | 50 | 62782 | B | 500 | 0.102 | 2 | 0.1 | 688.8 | 344.4 | 6888 | 6888.0232
[5 empty] | 2000 | 1000 | 60 | 62783 | B | 417 | 0.124 | 2 | 0.12 | 801.624 | 400.812 | 6680.2 | 6680.1778
[5 empty] | 2000 | 1000 | 70 | 62784 | B | 358 | 0.139 | 2 | 0.14 | 921.046 | 460.523 | 6578.9 | 6578.8868
[5 empty] | 2000 | 1000 | 80 | 62785 | B | 313 | 0.161 | 2 | 0.16 | 1021.984 | 510.992 | 6387.4 | 6387.4163
[5 empty] | 2000 | 1000 | 90 | 62786 | B | 278 | 0.154 | 2 | 0.18 | 1109.052 | 554.526 | 6161.4 | 6161.4414
[5 empty] | 2000 | 1000 | 100 | 62787 | B | 250 | 0.167 | 2 | 0.2 | 1228.76 | 614.38 | 6143.8 | 6143.7798
| Каменная вата | Isotec Wired Mat 100 SM AL |  | Тепловая изоляция цилиндрических, конусных и плоских поверхностей, трубопроводов с температурой до 660 °С. | 2000 | 1000 | 50 | 62788 | B | 500 | 0.1 | 2 | 0.1 | 760.5 | 380.25 | 7605 | 7605.0139
[5 empty] | 2000 | 1000 | 60 | 62789 | B | 417 | 0.115 | 2 | 0.12 | 873.84 | 436.92 | 7282 | 7281.9587
[5 empty] | 2000 | 1000 | 70 | 62790 | B | 358 | 0.129 | 2 | 0.14 | 999.698 | 499.849 | 7140.7 | 7140.6659
[5 empty] | 2000 | 1000 | 80 | 62791 | B | 313 | 0.141 | 2 | 0.16 | 1097.968 | 548.984 | 6862.3 | 6862.2911
[5 empty] | 2000 | 1000 | 90 | 62792 | B | 313 | 0.141 | 2 | 0.16 | 1214.118 | 607.059 | 6745.1 | 6745.0929
[5 empty] | 2000 | 1000 | 100 | 62793 | B | 313 | 0.141 | 2 | 0.16 | 1330.88 | 665.44 | 6654.4 | 6654.4457

## ГОСТ маты
ПРАЙС-ЛИСТ на маты Isotec по ГОСТ 21880-2011
Действителен с Августа 2016 года
Цена на условиях (Incoterms 2010): |  | FCA Тамбов
Тип продукта | Тип волокна | ISOTEC | Внешний вид продукта | Область применения | Размеры |  |  | Код материала | Категория | Мин. Партия (упак) | Транспортный объём, м3/ед. | Количество |  | Цена (с НДС) |  |  |  | Скидка
|  | Наименование продукта |  |  | Длина | Ширина | Толщина |  |  |  |  | Упаковка м2 | Упаковка м3 | руб./уп. | руб./м2 | руб./м3 |  | 0%
Прошивной мат без обкладки по ГОСТ 21880-2011 | Каменная вата | Isotec МП-100 (M1-100) |  | Общетехническая изоляция трубопроводов и оборудования. | 3000 | 1200 | 50 | 62924 |  |  | 0.215 | 3.6 | 0.18 | 562.68 | 156.3 | 3126 | 3126
[5 empty] | 2000 | 1200 | 60 | 62921 |  |  | 0.172 | 2.4 | 0.144 | 450.144 | 187.56 | 3126 | 3126
[5 empty] | 2000 | 1200 | 70 | 62922 |  |  | 0.201 | 2.4 | 0.168 | 525.168 | 218.82 | 3126 | 3126
[5 empty] | 2000 | 1200 | 80 | 62923 |  |  | 0.229 | 2.4 | 0.192 | 600.192 | 250.08 | 3126 | 3126
[5 empty] | 2000 | 1200 | 90 | 62925 |  |  | 0.258 | 2.4 | 0.216 | 675.216 | 281.34 | 3126 | 3126
[5 empty] | 2000 | 1200 | 100 | 62926 |  |  | 0.287 | 2.4 | 0.24 | 750.24 | 312.6 | 3126 | 3126
Прошивной мат без обкладки по ГОСТ 21880-2011 | Каменная вата | Isotec MП-75 (M1-75) |  |  | 3000 | 1200 | 50 | 62904 |  |  | 0.207 | 3.6 | 0.18 | 437.58 | 121.55 | 2431 | 2431
[5 empty] | 2000 | 1200 | 60 | 62901 |  |  | 0.165 | 2.4 | 0.144 | 350.064 | 145.86 | 2431 | 2431
[5 empty] | 2000 | 1200 | 70 | 62902 |  |  | 0.193 | 2.4 | 0.168 | 408.408 | 170.17 | 2431 | 2431
[5 empty] | 2000 | 1200 | 80 | 62903 |  |  | 0.221 | 2.4 | 0.192 | 466.752 | 194.48 | 2431 | 2431
[5 empty] | 2000 | 1200 | 90 | 62905 |  |  | 0.249 | 2.4 | 0.216 | 525.096 | 218.79 | 2431 | 2431
[5 empty] | 2000 | 1200 | 100 | 62906 |  |  | 0.276 | 2.4 | 0.24 | 583.44 | 243.1 | 2431 | 2431
Прошивной мат на металлической сетке с одной стороны по ГОСТ 21880-2011 | Каменная вата | Isotec МП(МС)-100 (M2-100) |  | Общетехническая изоляция трубопроводов и оборудования. | 2000 | 1000 | 50 | 62952 | B | 500 | 0.1 | 2 | 0.1 | 448.14 | 224.07 | 4481.4 | 4481.4007
[5 empty] | 2000 | 1000 | 60 | 62953 | B | 417 | 0.115 | 2 | 0.12 | 537.768 | 268.884 | 4481.4 | 4481.4007
[5 empty] | 2000 | 1000 | 70 | 62954 | B | 358 | 0.129 | 2 | 0.14 | 627.396 | 313.698 | 4481.4 | 4481.4007
[5 empty] | 2000 | 1000 | 80 | 62955 | B | 313 | 0.141 | 2 | 0.16 | 717.024 | 358.512 | 4481.4 | 4481.4007
[5 empty] | 2000 | 1000 | 90 | 62956 | B | 278 | 0.152 | 2 | 0.18 | 806.652 | 403.326 | 4481.4 | 4481.4007
[5 empty] | 2000 | 1000 | 100 | 62957 | B | 250 | 0.162 | 2 | 0.2 | 896.28 | 448.14 | 4481.4 | 4481.4007
Прошивной мат на металлической сетке с одной стороны по ГОСТ 21880-2011 | Каменная вата | Isotec MП(МС)-75 (M2-75) |  |  | 2000 | 1000 | 50 | 62932 | B | 500 | 0.1 | 2 | 0.1 | 380.97 | 190.485 | 3809.7 | 3809.6919
[5 empty] | 2000 | 1000 | 60 | 62933 | B | 417 | 0.115 | 2 | 0.12 | 457.164 | 228.582 | 3809.7 | 3809.6919
[5 empty] | 2000 | 1000 | 70 | 62934 | B | 358 | 0.129 | 2 | 0.14 | 533.358 | 266.679 | 3809.7 | 3809.6919
[5 empty] | 2000 | 1000 | 80 | 62935 | B | 313 | 0.141 | 2 | 0.16 | 609.552 | 304.776 | 3809.7 | 3809.6919
[5 empty] | 2000 | 1000 | 90 | 62936 | B | 278 | 0.152 | 2 | 0.18 | 685.746 | 342.873 | 3809.7 | 3809.6919
[5 empty] | 2000 | 1000 | 100 | 62937 | B | 250 | 0.162 | 2 | 0.2 | 761.94 | 380.97 | 3809.7 | 3809.6919
Прошивной мат без обкладки по ГОСТ 21880-2011 | Каменная вата | Isotec МП-100 (M1-100) |  | Общетехническая изоляция трубопроводов и оборудования. ( СТЕКЛОРОВИНГ ) | 2000 | 1000 | 50 | 62912 | B | 500 | 0.1 | 2 | 0.1 | 348.22 | 174.11 | 3482.2 | 3482.1921
[5 empty] | 2000 | 1000 | 60 | 62913 | B | 417 | 0.115 | 2 | 0.12 | 417.864 | 208.932 | 3482.2 | 3482.1921
[5 empty] | 2000 | 1000 | 70 | 62914 | B | 358 | 0.129 | 2 | 0.14 | 487.508 | 243.754 | 3482.2 | 3482.1921
[5 empty] | 2000 | 1000 | 80 | 62915 | B | 313 | 0.141 | 2 | 0.16 | 557.152 | 278.576 | 3482.2 | 3482.1921
[5 empty] | 2000 | 1000 | 90 | 62916 | B | 278 | 0.152 | 2 | 0.18 | 626.796 | 313.398 | 3482.2 | 3482.1921
[5 empty] | 2000 | 1000 | 100 | 62917 | B | 250 | 0.162 | 2 | 0.2 | 696.44 | 348.22 | 3482.2 | 3482.1921
Прошивной мат без обкладки по ГОСТ 21880-2011 | Каменная вата | Isotec MП-75 (M1-75) |  |  | 2000 | 1000 | 50 | 62892 | B | 500 | 0.1 | 2 | 0.1 | 270.8 | 135.4 | 2708 | 2708.0003
[5 empty] | 2000 | 1000 | 60 | 62893 | B | 417 | 0.115 | 2 | 0.12 | 324.96 | 162.48 | 2708 | 2708.0003
[5 empty] | 2000 | 1000 | 70 | 62894 | B | 358 | 0.129 | 2 | 0.14 | 379.12 | 189.56 | 2708 | 2708.0003
[5 empty] | 2000 | 1000 | 80 | 62895 | B | 313 | 0.141 | 2 | 0.16 | 433.28 | 216.64 | 2708 | 2708.0003
[5 empty] | 2000 | 1000 | 90 | 62896 | B | 278 | 0.152 | 2 | 0.18 | 487.44 | 243.72 | 2708 | 2708.0003
[5 empty] | 2000 | 1000 | 100 | 62897 | B | 250 | 0.162 | 2 | 0.2 | 541.6 | 270.8 | 2708 | 2708.0003
Прошивной мат с обкладкой из стеклохолста по ГОСТ 21880-2011 | Каменная вата | Isotec МП(ХНС)-75 |  | Общетехническая изоляция трубопроводов и оборудования. Маты прошитые стеклоровингом и с односторонним покрытием из стеклохолста | 2000 | 1000 | 50 | 62889 | B | 500 | 0.1 | 2 | 0.1 | 425.42 | 212.71 | 4254.2 | 4254.156
[5 empty] | 2000 | 1000 | 60 | 62907 | B | 417 | 0.115 | 2 | 0.12 | 478.152 | 239.076 | 3984.6 | 3984.5813
[5 empty] | 2000 | 1000 | 70 | 62908 | B | 358 | 0.129 | 2 | 0.14 | 528.99 | 264.495 | 3778.5 | 3778.5014
[5 empty] | 2000 | 1000 | 80 | 62909 | B | 313 | 0.141 | 2 | 0.16 | 590.48 | 295.24 | 3690.5 | 3690.4998
[5 empty] | 2000 | 1000 | 90 | 62887 | B | 278 | 0.152 | 2 | 0.18 | 636.624 | 318.312 | 3536.8 | 3536.7754
[5 empty] | 2000 | 1000 | 100 | 62888 | B | 250 | 0.162 | 2 | 0.2 | 696.22 | 348.11 | 3481.1 | 3481.0781
|  | Isotec МП(ХНС)-100 |  |  | 2000 | 1000 | 50 | 62947 | B | 500 | 0.1 | 2 | 0.1 | 515.65 | 257.825 | 5156.5 | 5156.4514
[5 empty] | 2000 | 1000 | 60 | 62927 | B | 417 | 0.115 | 2 | 0.12 | 591.768 | 295.884 | 4931.4 | 4931.4345
[5 empty] | 2000 | 1000 | 70 | 62928 | B | 358 | 0.129 | 2 | 0.14 | 657.034 | 328.517 | 4693.1 | 4693.0503
[5 empty] | 2000 | 1000 | 80 | 62929 | B | 313 | 0.141 | 2 | 0.16 | 742.336 | 371.168 | 4639.6 | 4639.5809
[5 empty] | 2000 | 1000 | 90 | 62948 | B | 278 | 0.152 | 2 | 0.18 | 807.462 | 403.731 | 4485.9 | 4485.8565
[5 empty] | 2000 | 1000 | 100 | 62949 | B | 250 | 0.162 | 2 | 0.2 | 890.26 | 445.13 | 4451.3 | 4451.3242

## маты_стекловолокно
ПРАЙС-ЛИСТ на стекловолокнистые маты Isotec
Действителен с Августа 2016 года
Цена на условиях (Incoterms 2010): |  | FCA Мос. обл, г.Егорьевск
Тип продукта | Тип волокна | ISOTEC | Внешний вид продукта | Область применения | Размеры |  |  | Код материала | Категория | Мин. Партия (паллета) | Транспортный объём, м3/ед. | Количество |  | Количество на паллете |  |  | Цена (с НДС) |  |  |  | Скидка
|  | Наименование продукта |  |  | Длина | Ширина | Толщина |  |  |  |  | Упаковка м2 | Упаковка м3 | упаковок | м2 | м3 | руб./уп. | руб./м2 | руб./м3 |  | 0%
Гофрированный мат для систем вентиляции с кашировкой алюминиевой фольгой | Стекловолокно | Isotec Mat AL p = 22 - 30 кг/м3 |  | Ненагружаемая теплозвукоизоляция воздуховодов и вентиляционного оборудования приточной и вытяжной вентиляции круглого и прямоугольного сечения, в т. ч. для защиты от конденсата. Коэффициент монтажного уплотнения по толщине - 1,2. | 8000 | 1200 | 30 | 61000 | A | 1 | 4.6 | 9.6 | 0.288 | 20 | 192 | 5.76 | 1647.4464 | 171.609 | 5720.3 | 5720.2524
[5 empty] | 6000 | 1200 | 40 | 61001 | A | 1 | 4.6 | 7.2 | 0.288 | 20 | 144 | 5.76 | 1403.2512 | 194.896 | 4872.4 | 4872.3787
[5 empty] | 5000 | 1200 | 50 | 61002 | A | 1 | 4.6 | 6 | 0.3 | 20 | 120 | 6 | 1414.62 | 235.77 | 4715.4 | 4715.4127
[5 empty] | 14000 | 1200 | 50 | 61008 | B | 14 | 4.6 | 16.8 | 0.84 | 12 | 201.6 | 10.08 | 3960.936 | 235.77 | 4715.4 | 4715.4127
[5 empty] | 4200 | 1200 | 60 | 61003 | B | 23 | 4.6 | 5.04 | 0.3024 | 20 | 100.8 | 6.048 | 1357.8667 | 269.418 | 4490.3 | 4490.2566
[5 empty] | 4000 | 1200 | 70 | 61004 | B | 21 | 4.6 | 4.8 | 0.336 | 20 | 96 | 6.72 | 1457.7024 | 303.688 | 4338.4 | 4338.437
[5 empty] | 4000 | 1200 | 80 | 61005 | B | 18 | 4.6 | 4.8 | 0.384 | 20 | 96 | 7.68 | 1624.4736 | 338.432 | 4230.4 | 4230.3621
[5 empty] | 4000 | 1200 | 90 | 61006 | B | 16 | 4.6 | 4.8 | 0.432 | 20 | 96 | 8.64 | 1800.8352 | 375.174 | 4168.6 | 4168.605
[5 empty] | 4000 | 1200 | 100 | 61007 | A | 1 | 4.6 | 4.8 | 0.48 | 20 | 96 | 9.6 | 1950.288 | 406.31 | 4063.1 | 4063.1032
Маты для систем вентиляции с кашировкой алюминиевой фольгой | Стекловолокно | Isotec Mat Light AL p = 12 - 13 кг/м3 |  | Ненагружаемая теплозвукоизоляция воздуховодов и оборудования приточной и вытяжной вентиляции с коэффициентом монтажного уплотнения более 1,5. | 12000 | 1200 | 40 | 61045 | B | 21 | 4.6 | 14.4 | 0.576 | 20 | 288 | 11.52 | 2925.792 | 203.18 | 5079.5 | 5079.5224
[5 empty] | 11000 | 1200 | 50 | 61046 | B | 18 | 4.6 | 13.2 | 0.66 | 20 | 264 | 13.2 | 3026.298 | 229.265 | 4585.3 | 4585.2596
[5 empty] | 14000 | 1200 | 50 | 61052 | B | 14 | 4.6 | 16.8 | 0.84 | 20 | 336 | 16.8 | 3851.652 | 229.265 | 4585.3 | 4585.2596
[5 empty] | 9200 | 1200 | 60 | 61047 | B | 19 | 4.6 | 11.04 | 0.6624 | 20 | 220.8 | 13.248 | 2996.2339 | 271.398 | 4523.3 | 4523.2967
[5 empty] | 8200 | 1200 | 70 | 61048 | B | 19 | 4.6 | 9.84 | 0.6888 | 20 | 196.8 | 13.776 | 2901.2256 | 294.84 | 4212 | 4212.0408
[5 empty] | 7300 | 1200 | 80 | 61049 | B | 18 | 4.6 | 8.76 | 0.7008 | 20 | 175.2 | 14.016 | 2820.5098 | 321.976 | 4024.7 | 4024.7109
[5 empty] | 6600 | 1200 | 90 | 61050 | B | 18 | 4.6 | 7.92 | 0.7128 | 20 | 158.4 | 14.256 | 2690.1072 | 339.66 | 3774 | 3773.977
[5 empty] | 6000 | 1200 | 100 | 61051 | B | 18 | 4.6 | 7.2 | 0.72 | 20 | 144 | 14.4 | 2609.352 | 362.41 | 3624.1 | 3624.1131
Маты для систем вентиляции | Стекловолокно | Isotec Mat Light p = 12 - 13 кг/м3 |  | Ненагружаемая теплозвукоизоляция воздуховодов и оборудования приточной и вытяжной вентиляции с коэффициентом монтажного уплотнения более 1,5. | 12000 | 1200 | 40 | 61030 | B | 21 | 4.6 | 14.4 | 0.576 | 20 | 288 | 11.52 | 1960.0128 | 136.112 | 3402.8 | 3402.7678
[5 empty] | 11000 | 1200 | 50 | 61031 | B | 18 | 4.6 | 13.2 | 0.66 | 20 | 264 | 13.2 | 2055.768 | 155.74 | 3114.8 | 3114.813
[5 empty] | 9200 | 1200 | 60 | 61032 | B | 19 | 4.6 | 11.04 | 0.6624 | 20 | 220.8 | 13.248 | 1804.3114 | 163.434 | 2723.9 | 2723.9297
[5 empty] | 8200 | 1200 | 70 | 61033 | B | 19 | 4.6 | 9.84 | 0.6888 | 20 | 196.8 | 13.776 | 1808.7199 | 183.813 | 2625.9 | 2625.9025
[5 empty] | 7300 | 1200 | 80 | 61034 | B | 18 | 4.6 | 8.76 | 0.7008 | 20 | 175.2 | 14.016 | 1786.129 | 203.896 | 2548.7 | 2548.7062
[5 empty] | 6600 | 1200 | 90 | 61035 | B | 18 | 4.6 | 7.92 | 0.7128 | 20 | 158.4 | 14.256 | 1718.9172 | 217.035 | 2411.5 | 2411.4681
[5 empty] | 6000 | 1200 | 100 | 61036 | B | 18 | 4.6 | 7.2 | 0.72 | 20 | 144 | 14.4 | 1805.976 | 250.83 | 2508.3 | 2508.27
Маты по ГОСТ 10499-95 | Стекловолокно | Isotec М 25 p = 22 кг/м3 |  | Ненагружаемая теплозвукоизоляция общего применения | 12000 | 1200 | 30 | 61023 | B | 11 | 4.6 | 14.4 | 0.432 | 30 | 432 | 12.96 | 998.1792 | 69.318 | 2310.6 | 2310.6402
[5 empty] | 10000 | 1200 | 40 | 61024 | B | 10 | 4.6 | 12 | 0.48 | 30 | 360 | 14.4 | 1109.088 | 92.424 | 2310.6 | 2310.6402
[5 empty] | 7200 | 1200 | 50 | 61025 | A | 11 | 4.6 | 8.64 | 0.432 | 30 | 259.2 | 12.96 | 998.1792 | 115.53 | 2310.6 | 2310.6402
[5 empty] | 6000 | 1200 | 60 | 61026 | B | 11 | 4.6 | 7.2 | 0.432 | 30 | 216 | 12.96 | 998.1792 | 138.636 | 2310.6 | 2310.6402
[5 empty] | 5200 | 1200 | 70 | 61027 | B | 11 | 4.6 | 6.24 | 0.4368 | 30 | 187.2 | 13.104 | 1009.2701 | 161.742 | 2310.6 | 2310.6402
[5 empty] | 4500 | 1200 | 80 | 61028 | B | 11 | 4.6 | 5.4 | 0.432 | 30 | 162 | 12.96 | 998.1792 | 184.848 | 2310.6 | 2310.6402
[5 empty] | 4500 | 1200 | 90 | 61029 | B | 10 | 4.6 | 5.4 | 0.486 | 30 | 162 | 14.58 | 1122.9516 | 207.954 | 2310.6 | 2310.6402
[5 empty] | 4000 | 1200 | 100 | 61039 | B | 10 | 4.6 | 4.8 | 0.48 | 30 | 144 | 14.4 | 1109.088 | 231.06 | 2310.6 | 2310.6402
Маты по ГОСТ 10499-96 | Стекловолокно | Isotec М 25 AL1 p = 22 кг/м4 |  | Ненагружаемая теплозвукоизоляция общего применения c покрытием алюминиевой фольгой | 12000 | 1200 | 30 | 61041 | B | 11 | 4.6 | 14.4 | 0.432 | 30 | 432 | 12.96 | 1688.0832 | 117.228 | 3907.6 | 3907.5671
[5 empty] | 10000 | 1200 | 40 | 61042 | B | 10 | 4.6 | 12 | 0.48 | 30 | 360 | 14.4 | 1551.36 | 129.28 | 3232 | 3231.9597
[5 empty] | 7200 | 1200 | 50 | 61043 | A | 11 | 4.6 | 8.64 | 0.432 | 30 | 259.2 | 12.96 | 1297.0368 | 150.12 | 3002.4 | 3002.4098
[5 empty] | 6000 | 1200 | 60 | 61044 | B | 11 | 4.6 | 7.2 | 0.432 | 30 | 216 | 12.96 | 1222.6464 | 169.812 | 2830.2 | 2830.2472
[5 empty] | 5200 | 1200 | 70 | 61055 | B | 11 | 4.6 | 6.24 | 0.4368 | 30 | 187.2 | 13.104 | 1183.0728 | 189.595 | 2708.5 | 2708.5161
[5 empty] | 4500 | 1200 | 80 | 61056 | B | 11 | 4.6 | 5.4 | 0.432 | 30 | 162 | 12.96 | 1151.7984 | 213.296 | 2666.2 | 2666.2482
[5 empty] | 4500 | 1200 | 90 | 61057 | B | 10 | 4.6 | 5.4 | 0.486 | 30 | 162 | 14.58 | 1246.7844 | 230.886 | 2565.4 | 2565.4408
[5 empty] | 4000 | 1200 | 100 | 61058 | B | 10 | 4.6 | 4.8 | 0.48 | 30 | 144 | 14.4 | 1219.632 | 254.09 | 2540.9 | 2540.8612
Гофрированный мат для систем вентиляции с кашировкой стеклотканью | Стекловолокно | Isotec Mat-T |  | Ненагружаемая теплозвукоизоляция воздуховодов и вентиляционного оборудования приточной и вытяжной вентиляции круглого и прямоугольного сечения, в т. ч. для защиты от конденсата. | 10150 | 1200 | 30 | 61013 | B | 14 | 4.6 | 12.18 | 0.3654 | 20 | 243.6 | 7.308 | 2090.1611 | 171.606 | 5720.2 | 5720.1748
[5 empty] | 10150 | 1200 | 40 | 61014 | B | 13 | 4.6 | 12.18 | 0.4872 | 20 | 243.6 | 9.744 | 2373.9307 | 194.904 | 4872.6 | 4872.5599
Маты для трубопроводов с кашировкой алюминиевой фольгой | Стекловолокно | Isotec Flex AL p = 11 кг/м3 |  | Временная ненагружаемая теплоизоляция трубопроводов и технологического оборудования; максимальная рабочая температура не более 250 С. | 12500 | 1200 | 50 | 61085 | A | 1 | 4.6 | 15 | 0.75 | 25 | 375 | 18.75 | 2486.85 | 165.79 | 3315.8 | 3315.7687
[5 empty] | 14000 | 1200 | 50 | 61087 | B | 17 | 4.6 | 16.8 | 0.84 | 20 | 336 | 16.8 | 2785.272 | 165.79 | 3315.8 | 3315.7687
[5 empty] | 6250 | 1200 | 100 | 61086 | B | 15 | 4.6 | 7.5 | 0.75 | 25 | 187.5 | 18.75 | 1984.125 | 264.55 | 2645.5 | 2645.508
Маты для трубопроводов | Стекловолокно | Isotec Flex p = 11 кг/м3 |  | Временная ненагружаемая теплоизоляция трубопроводов и технологического оборудования; максимальная рабочая температура не более 250 С. | 6250 | 1200 | 100 | 61076 | B | 15 | 4.6 | 7.5 | 0.75 | 25 | 187.5 | 18.75 | 1617.45 | 215.66 | 2156.6 | 2156.5975
[5 empty] | 12500 | 1200 | 50 | 61077 | B | 15 | 4.6 | 15 | 0.75 | 25 | 375 | 18.75 | 1617.45 | 107.83 | 2156.6 | 2156.5975
[5 empty] | 14000 | 1200 | 50 | 61078 | B | 17 | 4.6 | 16.8 | 0.84 | 20 | 336 | 16.8 | 1811.544 | 107.83 | 2156.6 | 2156.5975
0

## плиты_камен.вата
ПРАЙС-ЛИСТ на каменноватные плиты Isotec
Действителен с Августа 2016 года
Цена на условиях (Incoterms 2010): |  | FCA Челябинск
Тип продукта | Тип волокна | ISOTEC | Внешний вид продукта | Область применения | Размеры |  |  | Код материала | Категория | Мин. Партия (упак) | Транспортный объём, м3/ед. | Количество |  | Цена (с НДС) |  |  |  | Скидка
|  | Наименование продукта |  |  | Длина | Ширина | Толщина |  |  |  |  | Упаковка м2 | Упаковка м3 | руб./уп. | руб./м2 | руб./м3 |  | 0%
Tank walls | Каменная вата | Isotec Tank Slab SW 60 |  | Изоляция вертикальных стенок (прямолинейных и криволинейных) резервуаров, установленных внутри производственных помещений | 1000 | 600 | 30 | 62080 | B | 686 | 0.253 | 7.2 | 0.216 | 766.0224 | 106.392 | 3546.4 | 3546.3787
[5 empty] | 1000 | 600 | 40 | 62081 | B | 617 | 0.295 | 6 | 0.24 | 851.136 | 141.856 | 3546.4 | 3546.3787
[5 empty] | 1000 | 600 | 50 | 62082 | B | 617 | 0.295 | 4.8 | 0.24 | 851.136 | 177.32 | 3546.4 | 3546.3787
[5 empty] | 1000 | 600 | 60 | 62083 | B | 514 | 0.354 | 4.8 | 0.288 | 1021.3632 | 212.784 | 3546.4 | 3546.3787
[5 empty] | 1000 | 600 | 70 | 62084 | B | 588 | 0.295 | 3.6 | 0.252 | 893.6928 | 248.248 | 3546.4 | 3546.3787
[5 empty] | 1000 | 600 | 80 | 62085 | B | 514 | 0.354 | 3.6 | 0.288 | 1021.3632 | 283.712 | 3546.4 | 3546.3787
[5 empty] | 1000 | 600 | 90 | 62086 | B | 686 | 0.253 | 2.4 | 0.216 | 766.0224 | 319.176 | 3546.4 | 3546.3787
[5 empty] | 1000 | 600 | 100 | 62087 | B | 617 | 0.295 | 2.4 | 0.24 | 851.136 | 354.64 | 3546.4 | 3546.3787
[5 empty] | 1000 | 600 | 110 | 62088 | B | 561 | 0.295 | 2.4 | 0.264 | 936.2496 | 390.104 | 3546.4 | 3546.3787
[5 empty] | 1000 | 600 | 120 | 62089 | B | 514 | 0.354 | 2.4 | 0.288 | 1021.3632 | 425.568 | 3546.4 | 3546.3787
[5 empty] | 1000 | 600 | 130 | 62090 | B | 633 | 0.295 | 1.8 | 0.234 | 829.8576 | 461.032 | 3546.4 | 3546.3787
[5 empty] | 1000 | 600 | 140 | 62091 | B | 588 | 0.295 | 1.8 | 0.252 | 893.6928 | 496.496 | 3546.4 | 3546.3787
[5 empty] | 1000 | 600 | 150 | 62092 | B | 549 | 0.295 | 1.8 | 0.27 | 957.528 | 531.96 | 3546.4 | 3546.3787
[5 empty] | 1000 | 600 | 160 | 62093 | B | 514 | 0.354 | 1.8 | 0.288 | 1021.3632 | 567.424 | 3546.4 | 3546.3787
[5 empty] | 1000 | 600 | 170 | 62094 | B | 726 | 0.253 | 1.2 | 0.204 | 723.4656 | 602.888 | 3546.4 | 3546.3787
[5 empty] | 1000 | 600 | 180 | 62095 | B | 686 | 0.253 | 1.2 | 0.216 | 766.0224 | 638.352 | 3546.4 | 3546.3787
[5 empty] | 1000 | 600 | 190 | 62096 | B | 650 | 0.253 | 1.2 | 0.228 | 808.5792 | 673.816 | 3546.4 | 3546.3787
[5 empty] | 1000 | 600 | 200 | 62097 | B | 617 | 0.295 | 1.2 | 0.24 | 851.136 | 709.28 | 3546.4 | 3546.3787
| Каменная вата | Isotec Tank Slab SW 80 |  | Изоляция вертикальных стенок (прямолинейных и криволинейных) резервуаров, установленных на открытых площадках | 1000 | 600 | 30 | 62105 | B | 658 | 0.197 | 6 | 0.18 | 836.1 | 139.35 | 4645 | 4645.0237
[5 empty] | 1000 | 600 | 40 | 62106 | B | 617 | 0.221 | 4.8 | 0.192 | 891.84 | 185.8 | 4645 | 4645.0237
[5 empty] | 1000 | 600 | 50 | 62107 | B | 658 | 0.197 | 3.6 | 0.18 | 836.1 | 232.25 | 4645 | 4645.0237
[5 empty] | 1000 | 600 | 60 | 62108 | B | 549 | 0.253 | 3.6 | 0.216 | 1003.32 | 278.7 | 4645 | 4645.0237
[5 empty] | 1000 | 600 | 70 | 62109 | B | 705 | 0.197 | 2.4 | 0.168 | 780.36 | 325.15 | 4645 | 4645.0237
[5 empty] | 1000 | 600 | 80 | 62110 | B | 617 | 0.221 | 2.4 | 0.192 | 891.84 | 371.6 | 4645 | 4645.0237
[5 empty] | 1000 | 600 | 90 | 62111 | B | 549 | 0.253 | 2.4 | 0.216 | 1003.32 | 418.05 | 4645 | 4645.0237
[5 empty] | 1000 | 600 | 100 | 62112 | B | 658 | 0.197 | 1.8 | 0.18 | 836.1 | 464.5 | 4645 | 4645.0237
[5 empty] | 1000 | 600 | 110 | 62113 | B | 598 | 0.221 | 1.8 | 0.198 | 919.71 | 510.95 | 4645 | 4645.0237
[5 empty] | 1000 | 600 | 120 | 62114 | B | 549 | 0.253 | 1.8 | 0.216 | 1003.32 | 557.4 | 4645 | 4645.0237
[5 empty] | 1000 | 600 | 130 | 62115 | B | 506 | 0.295 | 1.8 | 0.234 | 1086.93 | 603.85 | 4645 | 4645.0237
[5 empty] | 1000 | 600 | 140 | 62116 | B | 705 | 0.197 | 1.2 | 0.168 | 780.36 | 650.3 | 4645 | 4645.0237
[5 empty] | 1000 | 600 | 150 | 62117 | B | 658 | 0.197 | 1.2 | 0.18 | 836.1 | 696.75 | 4645 | 4645.0237
[5 empty] | 1000 | 600 | 160 | 62118 | B | 617 | 0.221 | 1.2 | 0.192 | 891.84 | 743.2 | 4645 | 4645.0237
[5 empty] | 1000 | 600 | 170 | 62119 | B | 581 | 0.253 | 1.2 | 0.204 | 947.58 | 789.65 | 4645 | 4645.0237
[5 empty] | 1000 | 600 | 180 | 62120 | B | 1097 | 0.118 | 0.6 | 0.108 | 501.66 | 836.1 | 4645 | 4645.0237
[5 empty] | 1000 | 600 | 190 | 62121 | B | 1039 | 0.126 | 0.6 | 0.114 | 529.53 | 882.55 | 4645 | 4645.0237
[5 empty] | 1000 | 600 | 200 | 62122 | B | 987 | 0.136 | 0.6 | 0.12 | 557.4 | 929 | 4645 | 4645.0237
Tank roofs | Каменная вата | Isotec Tank Roof Slab SR 100 |  | Нагружаемая изоляция кровель резервуаров, имеющая прочность не менее 20 кПа | 1000 | 600 | 30 | 62130 | B | 549 | 0.197 | 6 | 0.18 | 1100.826 | 183.471 | 6115.7 | 6115.7371
[5 empty] | 1000 | 600 | 40 | 62131 | B | 514 | 0.221 | 4.8 | 0.192 | 1174.2144 | 244.628 | 6115.7 | 6115.7371
[5 empty] | 1000 | 600 | 50 | 62132 | B | 549 | 0.197 | 3.6 | 0.18 | 1100.826 | 305.785 | 6115.7 | 6115.7371
[5 empty] | 1000 | 600 | 60 | 62133 | B | 549 | 0.197 | 3 | 0.18 | 1100.826 | 366.942 | 6115.7 | 6115.7371
[5 empty] | 1000 | 600 | 70 | 62134 | B | 588 | 0.197 | 2.4 | 0.168 | 1027.4376 | 428.099 | 6115.7 | 6115.7371
[5 empty] | 1000 | 600 | 80 | 62135 | B | 514 | 0.221 | 2.4 | 0.192 | 1174.2144 | 489.256 | 6115.7 | 6115.7371
[5 empty] | 1000 | 600 | 90 | 62136 | B | 610 | 0.177 | 1.8 | 0.162 | 990.7434 | 550.413 | 6115.7 | 6115.7371
[5 empty] | 1000 | 600 | 100 | 62137 | B | 549 | 0.197 | 1.8 | 0.18 | 1100.826 | 611.57 | 6115.7 | 6115.7371
[5 empty] | 1000 | 600 | 110 | 62138 | B | 499 | 0.221 | 1.8 | 0.198 | 1210.9086 | 672.727 | 6115.7 | 6115.7371
[5 empty] | 1000 | 600 | 120 | 62139 | B | 457 | 0.253 | 1.8 | 0.216 | 1320.9912 | 733.884 | 6115.7 | 6115.7371
[5 empty] | 1000 | 600 | 130 | 62140 | B | 633 | 0.177 | 1.2 | 0.156 | 954.0492 | 795.041 | 6115.7 | 6115.7371
[5 empty] | 1000 | 600 | 140 | 62141 | B | 588 | 0.197 | 1.2 | 0.168 | 1027.4376 | 856.198 | 6115.7 | 6115.7371
[5 empty] | 1000 | 600 | 150 | 62142 | B | 549 | 0.197 | 1.2 | 0.18 | 1100.826 | 917.355 | 6115.7 | 6115.7371
[5 empty] | 1000 | 600 | 160 | 62143 | B | 514 | 0.221 | 1.2 | 0.192 | 1174.2144 | 978.512 | 6115.7 | 6115.7371
[5 empty] | 1000 | 600 | 170 | 62144 | B | 484 | 0.253 | 1.2 | 0.204 | 1247.6028 | 1039.669 | 6115.7 | 6115.7371
[5 empty] | 1000 | 600 | 180 | 62145 | B | 914 | 0.118 | 0.6 | 0.108 | 660.4956 | 1100.826 | 6115.7 | 6115.7371
[5 empty] | 1000 | 600 | 190 | 62146 | B | 866 | 0.126 | 0.6 | 0.114 | 697.1898 | 1161.983 | 6115.7 | 6115.7371
[5 empty] | 1000 | 600 | 200 | 62147 | B | 823 | 0.136 | 0.6 | 0.12 | 733.884 | 1223.14 | 6115.7 | 6115.7371
Industry slabs | Каменная вата | Isotec Industrial Slab S 80 |  | Изоляция воздуховодов, газоходов, резервуаров, бойлеров, технологического оборудования, плоских поверхностей, печей на объектах различных отраслей про- мышленности | 1000 | 600 | 30 | 62155 | B | 658 | 0.197 | 6 | 0.18 | 836.1 | 139.35 | 4645 | 4645.0237
[5 empty] | 1000 | 600 | 40 | 62156 | B | 617 | 0.221 | 4.8 | 0.192 | 891.84 | 185.8 | 4645 | 4645.0237
[5 empty] | 1000 | 600 | 50 | 62157 | B | 658 | 0.197 | 3.6 | 0.18 | 836.1 | 232.25 | 4645 | 4645.0237
[5 empty] | 1000 | 600 | 60 | 62158 | B | 549 | 0.253 | 3.6 | 0.216 | 1003.32 | 278.7 | 4645 | 4645.0237
[5 empty] | 1000 | 600 | 70 | 62159 | B | 705 | 0.197 | 2.4 | 0.168 | 780.36 | 325.15 | 4645 | 4645.0237
[5 empty] | 1000 | 600 | 80 | 62160 | B | 617 | 0.221 | 2.4 | 0.192 | 891.84 | 371.6 | 4645 | 4645.0237
[5 empty] | 1000 | 600 | 90 | 62161 | B | 549 | 0.253 | 2.4 | 0.216 | 1003.32 | 418.05 | 4645 | 4645.0237
[5 empty] | 1000 | 600 | 100 | 62162 | B | 658 | 0.197 | 1.8 | 0.18 | 836.1 | 464.5 | 4645 | 4645.0237
[5 empty] | 1000 | 600 | 110 | 62163 | B | 598 | 0.221 | 1.8 | 0.198 | 919.71 | 510.95 | 4645 | 4645.0237
[5 empty] | 1000 | 600 | 120 | 62164 | B | 549 | 0.253 | 1.8 | 0.216 | 1003.32 | 557.4 | 4645 | 4645.0237
[5 empty] | 1000 | 600 | 130 | 62165 | B | 506 | 0.295 | 1.8 | 0.234 | 1086.93 | 603.85 | 4645 | 4645.0237
[5 empty] | 1000 | 600 | 140 | 62166 | B | 705 | 0.197 | 1.2 | 0.168 | 780.36 | 650.3 | 4645 | 4645.0237
[5 empty] | 1000 | 600 | 150 | 62167 | B | 658 | 0.197 | 1.2 | 0.18 | 836.1 | 696.75 | 4645 | 4645.0237
[5 empty] | 1000 | 600 | 160 | 62168 | B | 617 | 0.221 | 1.2 | 0.192 | 891.84 | 743.2 | 4645 | 4645.0237
[5 empty] | 1000 | 600 | 170 | 62169 | B | 581 | 0.253 | 1.2 | 0.204 | 947.58 | 789.65 | 4645 | 4645.0237
[5 empty] | 1000 | 600 | 180 | 62170 | B | 1097 | 0.118 | 0.6 | 0.108 | 501.66 | 836.1 | 4645 | 4645.0237
[5 empty] | 1000 | 600 | 190 | 62171 | B | 1039 | 0.126 | 0.6 | 0.114 | 529.53 | 882.55 | 4645 | 4645.0237
[5 empty] | 1000 | 600 | 200 | 62172 | B | 987 | 0.136 | 0.6 | 0.12 | 557.4 | 929 | 4645 | 4645.0237
| Каменная вата | Isotec Industrial Slab S 100 |  |  | 1000 | 600 | 30 | 62180 | B | 549 | 0.197 | 6 | 0.18 | 1100.826 | 183.471 | 6115.7 | 6115.7371
[5 empty] | 1000 | 600 | 40 | 62181 | B | 514 | 0.221 | 4.8 | 0.192 | 1174.2144 | 244.628 | 6115.7 | 6115.7371
[5 empty] | 1000 | 600 | 50 | 62182 | B | 549 | 0.197 | 3.6 | 0.18 | 1100.826 | 305.785 | 6115.7 | 6115.7371
[5 empty] | 1000 | 600 | 60 | 62183 | B | 549 | 0.197 | 3 | 0.18 | 1100.826 | 366.942 | 6115.7 | 6115.7371
[5 empty] | 1000 | 600 | 70 | 62184 | B | 588 | 0.197 | 2.4 | 0.168 | 1027.4376 | 428.099 | 6115.7 | 6115.7371
[5 empty] | 1000 | 600 | 80 | 62185 | B | 514 | 0.221 | 2.4 | 0.192 | 1174.2144 | 489.256 | 6115.7 | 6115.7371
[5 empty] | 1000 | 600 | 90 | 62186 | B | 610 | 0.177 | 1.8 | 0.162 | 990.7434 | 550.413 | 6115.7 | 6115.7371
[5 empty] | 1000 | 600 | 100 | 62187 | B | 549 | 0.197 | 1.8 | 0.18 | 1100.826 | 611.57 | 6115.7 | 6115.7371
[5 empty] | 1000 | 600 | 110 | 62188 | B | 499 | 0.221 | 1.8 | 0.198 | 1210.9086 | 672.727 | 6115.7 | 6115.7371
[5 empty] | 1000 | 600 | 120 | 62189 | B | 457 | 0.253 | 1.8 | 0.216 | 1320.9912 | 733.884 | 6115.7 | 6115.7371
[5 empty] | 1000 | 600 | 130 | 62190 | B | 633 | 0.177 | 1.2 | 0.156 | 954.0492 | 795.041 | 6115.7 | 6115.7371
[5 empty] | 1000 | 600 | 140 | 62191 | B | 588 | 0.197 | 1.2 | 0.168 | 1027.4376 | 856.198 | 6115.7 | 6115.7371
[5 empty] | 1000 | 600 | 150 | 62192 | B | 549 | 0.197 | 1.2 | 0.18 | 1100.826 | 917.355 | 6115.7 | 6115.7371
[5 empty] | 1000 | 600 | 160 | 62193 | B | 514 | 0.221 | 1.2 | 0.192 | 1174.2144 | 978.512 | 6115.7 | 6115.7371
[5 empty] | 1000 | 600 | 170 | 62194 | B | 484 | 0.253 | 1.2 | 0.204 | 1247.6028 | 1039.669 | 6115.7 | 6115.7371
[5 empty] | 1000 | 600 | 180 | 62195 | B | 914 | 0.118 | 0.6 | 0.108 | 660.4956 | 1100.826 | 6115.7 | 6115.7371
[5 empty] | 1000 | 600 | 190 | 62196 | B | 866 | 0.126 | 0.6 | 0.114 | 697.1898 | 1161.983 | 6115.7 | 6115.7371
[5 empty] | 1000 | 600 | 200 | 62197 | B | 823 | 0.136 | 0.6 | 0.12 | 733.884 | 1223.14 | 6115.7 | 6115.7371
| Каменная вата | Isotec Industrial Slab S 150 |  |  | 1000 | 600 | 30 | 62205 | B | 588 | 0.118 | 3.6 | 0.108 | 1072.5372 | 297.927 | 9930.9 | 9930.9248
[5 empty] | 1000 | 600 | 40 | 62206 | B | 529 | 0.136 | 3 | 0.12 | 1191.708 | 397.236 | 9930.9 | 9930.9248
[5 empty] | 1000 | 600 | 50 | 62207 | B | 529 | 0.136 | 2.4 | 0.12 | 1191.708 | 496.545 | 9930.9 | 9930.9248
[5 empty] | 1000 | 600 | 60 | 62208 | B | 441 | 0.161 | 2.4 | 0.144 | 1430.0496 | 595.854 | 9930.9 | 9930.9248
[5 empty] | 1000 | 600 | 70 | 62209 | B | 504 | 0.147 | 1.8 | 0.126 | 1251.2934 | 695.163 | 9930.9 | 9930.9248
[5 empty] | 1000 | 600 | 80 | 62210 | B | 441 | 0.161 | 1.8 | 0.144 | 1430.0496 | 794.472 | 9930.9 | 9930.9248
[5 empty] | 1000 | 600 | 90 | 62211 | B | 588 | 0.118 | 1.2 | 0.108 | 1072.5372 | 893.781 | 9930.9 | 9930.9248
[5 empty] | 1000 | 600 | 100 | 62212 | B | 529 | 0.136 | 1.2 | 0.12 | 1191.708 | 993.09 | 9930.9 | 9930.9248
[5 empty] | 1000 | 600 | 110 | 62213 | B | 481 | 0.147 | 1.2 | 0.132 | 1310.8788 | 1092.399 | 9930.9 | 9930.9248
[5 empty] | 1000 | 600 | 120 | 62214 | B | 441 | 0.161 | 1.2 | 0.144 | 1430.0496 | 1191.708 | 9930.9 | 9930.9248
[5 empty] | 1000 | 600 | 130 | 62215 | B | 407 | 0.177 | 1.2 | 0.156 | 1549.2204 | 1291.017 | 9930.9 | 9930.9248
[5 empty] | 1000 | 600 | 140 | 62216 | B | 378 | 0.197 | 1.2 | 0.168 | 1668.3912 | 1390.326 | 9930.9 | 9930.9248
[5 empty] | 1000 | 600 | 150 | 62217 | B | 353 | 0.197 | 1.2 | 0.18 | 1787.562 | 1489.635 | 9930.9 | 9930.9248
[5 empty] | 1000 | 600 | 160 | 62218 | B | 331 | 0.221 | 1.2 | 0.192 | 1906.7328 | 1588.944 | 9930.9 | 9930.9248
[5 empty] | 1000 | 600 | 170 | 62219 | B | 311 | 0.253 | 1.2 | 0.204 | 2025.9036 | 1688.253 | 9930.9 | 9930.9248

## плиты_стекловолокно
ПРАЙС-ЛИСТ на стекловолокнистые плиты Isotec
Действителен с Августа 2016 года
Цена на условиях (Incoterms 2010): |  | FCA Мос. обл, г.Егорьевск
Тип продукта | Тип волокна | ISOTEC | Внешний вид продукта | Область применения | Размеры |  |  | Код материала | Категория | Мин. Партия (упак) | Транспортный объём, м3/ед. | Количество |  | Цена (с НДС) |  |  |  | Скидка
|  | Наименование продукта |  |  | Длина | Ширина | Толщина |  |  |  |  | Упаковка м2 | Упаковка м3 | руб./уп. | руб./м2 | руб./м3 |  | 0%
Tank walls | Стекловолокно | Isotec Tank Slab GW 40 |  | Изоляция вертикальных стенок (прямолинейных и криволинейных) резервуаров, установленных внутри производственных помещений и на открытых площадках | 1200 | 1200 | 50 | 61095 | B | 203 | 0.523 | 8.64 | 0.432 | 3471.1632 | 401.755 | 8035.1 | 8035.0743
[5 empty] | 1200 | 1200 | 100 | 61096 | B | 203 | 0.523 | 4.32 | 0.432 | 3471.1632 | 803.51 | 8035.1 | 8035.0743
[5 empty] | 1200 | 1200 | 140 | 61097 | B | 218 | 0.465 | 2.88 | 0.4032 | 3239.7523 | 1124.914 | 8035.1 | 8035.0743
Tank walls | Стекловолокно | Tank slab GW40 |  | Плиты без покрытия. Изоляция вертикальных стенок (прямолинейных и криволинейных) резервуаров, установленных внутри производственных помещений и на открытых площадках | 1200 | 1200 | 50 | 61067 | B | 203 | 0.523 | 8.64 | 0.432 | 2073.6 | 240 | 4800 | 4800
[5 empty] | 1200 | 1200 | 70 | 61068 | B | 218 | 0.465 | 5.76 | 0.4032 | 1935.36 | 336 | 4800 | 4800
[5 empty] | 1200 | 1200 | 90 | 61069 | B | 226 | 0.465 | 4.32 | 0.3888 | 1866.24 | 432 | 4800 | 4800
[5 empty] | 1200 | 1200 | 100 | 61070 | B | 203 | 0.523 | 4.32 | 0.432 | 2073.6 | 480 | 4800 | 4800
[5 empty] | 1200 | 1200 | 110 | 61071 | B | 185 | 0.597 | 4.32 | 0.4752 | 2280.96 | 528 | 4800 | 4800
[5 empty] | 1200 | 1200 | 130 | 61072 | B | 156 | 0.697 | 4.32 | 0.5616 | 2695.68 | 624 | 4800 | 4800
[5 empty] | 1200 | 1200 | 140 | 61073 | B | 218 | 0.465 | 2.88 | 0.4032 | 1935.36 | 672 | 4800 | 4800
[5 empty] | 1200 | 1200 | 150 | 61074 | B | 203 | 0.523 | 2.88 | 0.432 | 2073.6 | 720 | 4800 | 4800
Tank roofs | Стекловолокно | Isotec Tank Slab GR 70 |  | Нагружаемая изоляция кровель резервуаров, имеющая прочность не менее 20 кПа | 1400 | 1200 | 50 | 61105 | B | 86 | 0.63 | 10.08 | 0.504 | 5251.68 | 521 | 10420 | 10419.9685
[5 empty] | 1200 | 600 |  | 61117 | B | 201 | 0.261 | 4.32 | 0.216 | 2250.72 | 521 | 10420 | 10419.9685
[5 empty] | 1400 | 1200 | 70 | 61106 | B | 117 | 0.568 | 6.72 | 0.4704 | 4901.568 | 729.4 | 10420 | 10419.9685
[5 empty] | 1200 | 600 |  | 61118 | B | 272 | 0.232 | 2.88 | 0.2016 | 2100.672 | 729.4 | 10420 | 10419.9685
[5 empty] | 1400 | 1200 | 80 | 61107 | B | 102 | 0.708 | 6.72 | 0.5376 | 5601.792 | 833.6 | 10420 | 10419.9685
[5 empty] | 1200 | 600 |  | 61119 | B | 238 | 0.299 | 2.88 | 0.2304 | 2400.768 | 833.6 | 10420 | 10419.9685
[5 empty] | 1400 | 1200 | 90 | 61108 | B | 134 | 0.568 | 5.04 | 0.4536 | 4726.512 | 937.8 | 10420 | 10419.9685
[5 empty] | 1200 | 600 |  | 61120 | B | 311 | 0.232 | 2.16 | 0.1944 | 2025.648 | 937.8 | 10420 | 10419.9685
[5 empty] | 1400 | 1200 | 100 | 61109 | B | 109 | 0.63 | 5.04 | 0.504 | 5251.68 | 1042 | 10420 | 10419.9685
[5 empty] | 1200 | 600 |  | 61121 | B | 198 | 0.261 | 2.16 | 0.216 | 2250.72 | 1042 | 10420 | 10419.9685
[5 empty] | 1400 | 1200 | 110 | 61110 | B | 164 | 0.463 | 3.36 | 0.3696 | 3851.232 | 1146.2 | 10420 | 10419.9685
[5 empty] | 1200 | 600 |  | 61122 | B | 381 | 0.19 | 1.44 | 0.1584 | 1650.528 | 1146.2 | 10420 | 10419.9685
[5 empty] | 1400 | 1200 | 120 | 61111 | B | 136 | 0.504 | 3.36 | 0.4032 | 4201.344 | 1250.4 | 10420 | 10419.9685
[5 empty] | 1200 | 600 |  | 61123 | B | 317 | 0.209 | 1.44 | 0.1728 | 1800.576 | 1250.4 | 10420 | 10419.9685
[5 empty] | 1400 | 1200 | 130 | 61112 | B | 132 | 0.546 | 3.36 | 0.4368 | 4551.456 | 1354.6 | 10420 | 10419.9685
[5 empty] | 1200 | 600 |  | 61124 | B | 307 | 0.232 | 1.44 | 0.1872 | 1950.624 | 1354.6 | 10420 | 10419.9685
[5 empty] | 1400 | 1200 | 140 | 61113 | B | 129 | 0.568 | 3.36 | 0.4704 | 4901.568 | 1458.8 | 10420 | 10419.9685
[5 empty] | 1200 | 600 |  | 61125 | B | 300 | 0.232 | 1.44 | 0.2016 | 2100.672 | 1458.8 | 10420 | 10419.9685
[5 empty] | 1400 | 1200 | 150 | 61114 | B | 109 | 0.63 | 3.36 | 0.504 | 5251.68 | 1563 | 10420 | 10419.9685
[5 empty] | 1200 | 600 |  | 61126 | B | 254 | 0.261 | 1.44 | 0.216 | 2250.72 | 1563 | 10420 | 10419.9685
[5 empty] | 1400 | 1200 | 160 | 61115 | B | 113 | 0.708 | 3.36 | 0.5376 | 5601.792 | 1667.2 | 10420 | 10419.9685
[5 empty] | 1200 | 600 |  | 61127 | B | 262 | 0.299 | 1.44 | 0.2304 | 2400.768 | 1667.2 | 10420 | 10419.9685
[5 empty] | 1400 | 1200 | 170 | 61116 | B | 201 | 0.358 | 1.68 | 0.2856 | 2975.952 | 1771.4 | 10420 | 10419.9685
[5 empty] | 1200 | 600 |  | 61128 | B | 469 | 0.139 | 0.72 | 0.1224 | 1275.408 | 1771.4 | 10420 | 10419.9685
Tank walls | Стекловолокно | Isoteс Industy Slab G 40 |  | Изоляция воздуховодов, газоходов, резервуаров, бойлеров, технологического оборудования, плоских поверхностей, печей на объектах различных отраслей промышленности | 1200 | 1200 | 50 | 61135 | B | 203 | 0.523 | 8.64 | 0.432 | 3471.1632 | 401.755 | 8035.1 | 8035.0743
[5 empty] | 1200 | 1200 | 100 | 61136 | B | 203 | 0.523 | 4.32 | 0.432 | 3471.1632 | 803.51 | 8035.1 | 8035.0743
[5 empty] | 1200 | 1200 | 140 | 61137 | B | 218 | 0.465 | 2.88 | 0.4032 | 3239.7523 | 1124.914 | 8035.1 | 8035.0743
Vent sound slab | Стекловолокно | Isotec HVAC slab |  | Внутренняя тепло- и звукоизоляция вентиляционного оборудования, каналов и вентиляционных камер. Выпускается без покрытия. | 1600 | 1200 | 40 | 61148 | B | 152 | 0.535 | 11.52 | 0.4608 | 3274.0762 | 284.208 | 7105.2 | 7105.2238
[5 empty] | 1200 | 1200 | 50 | 61149 | B | 163 | 0.523 | 8.64 | 0.432 | 3069.4464 | 355.26 | 7105.2 | 7105.2238
[5 empty] | 1200 | 1200 | 60 | 61150 | B | 163 | 0.523 | 7.2 | 0.432 | 3069.4464 | 426.312 | 7105.2 | 7105.2238
Vent sound slab с кашировкой черной стеклотканью | Стекловолокно | Isotec HVAC slab-T |  | Внутренняя тепло- и звукоизоляция вентиляционного оборудования, каналов и вентиляционных камер. | 1600 | 1200 | 30 | 61145 | B | 122 | 0.719 | 19.2 | 0.576 | 5735.52 | 298.725 | 9957.5 | 9957.5254
[5 empty] | 1200 | 1200 | 50 | 61146 | A | 1 | 0.523 | 8.64 | 0.432 | 4158.648 | 481.325 | 9626.5 | 9626.5434
[5 empty] | 1200 | 1200 | 60 | 61151 | B | 163 | 0.523 | 7.2 | 0.432 | 4147.9344 | 576.102 | 9601.7 | 9601.6755
[5 empty] | 1200 | 1200 | 70 | 61152 | B | 174 | 0.465 | 5.76 | 0.4032 | 3868.5024 | 671.615 | 9594.5 | 9594.4613
[5 empty] | 1200 | 1200 | 80 | 61153 | B | 152 | 0.523 | 5.76 | 0.4608 | 4413.865 | 766.296 | 9578.7 | 9578.6539
[5 empty] | 1200 | 1200 | 90 | 61154 | B | 181 | 0.465 | 4.32 | 0.3888 | 3720.3883 | 861.201 | 9568.9 | 9568.8936
[5 empty] | 1200 | 1200 | 100 | 61147 | B | 163 | 0.523 | 4.32 | 0.432 | 4127.6304 | 955.47 | 9554.7 | 9554.6999

## огнезащита
ПРАЙС-ЛИСТ на огнезащиту Isotec
Действителен с Августа 2016 года
Цена на условиях (Incoterms 2010): |  | FCA Челябинск
Тип волокна | ISOTEC | Внешний вид продукта | Область применения | Размеры |  |  | Код материала | Категория | Мин. Партия (упак) | Транспортный объём, м3/ед. | Количество |  | Цена (с НДС) |  |  |  | Скидка
| Наименование продукта |  |  | Длина | Ширина | Толщина |  |  |  |  | Упаковка м2 | Упаковка м3 | руб./уп. | руб./м2 | руб./м3 |  | 0%
Каменная вата | Isotec Fire Protect - Concrete (110) |  | Теплоогнезащита железобетонных плит перекрытий | 1000 | 600 | 30 | 62321 | B | 449 | 0.225 | 6 | 0.18 | 962.154 | 160.359 | 5345.3 | 5345.2651
|  |  |  | 1000 | 600 | 40 | 62231 | B | 421 | 0.221 | 4.8 | 0.192 | 1026.2976 | 213.812 | 5345.3 | 5345.2651
|  |  |  | 1000 | 600 | 50 | 62232 | B | 449 | 0.197 | 3.6 | 0.18 | 962.154 | 267.265 | 5345.3 | 5345.2651
|  |  |  | 1000 | 600 | 60 | 62233 | B | 449 | 0.197 | 3 | 0.18 | 962.154 | 320.718 | 5345.3 | 5345.2651
|  |  |  | 1000 | 600 | 70 | 62234 | B | 481 | 0.197 | 2.4 | 0.168 | 898.0104 | 374.171 | 5345.3 | 5345.2651
|  |  |  | 1000 | 600 | 80 | 62235 | B | 421 | 0.221 | 2.4 | 0.192 | 1026.2976 | 427.624 | 5345.3 | 5345.2651
|  |  |  | 1000 | 600 | 90 | 62236 | B | 499 | 0.177 | 1.8 | 0.162 | 865.9386 | 481.077 | 5345.3 | 5345.2651
|  |  |  | 1000 | 600 | 100 | 62237 | B | 449 | 0.197 | 1.8 | 0.18 | 962.154 | 534.53 | 5345.3 | 5345.2651
|  |  |  | 1000 | 600 | 110 | 62238 | B | 408 | 0.221 | 1.8 | 0.198 | 1058.3694 | 587.983 | 5345.3 | 5345.2651
|  |  |  | 1000 | 600 | 120 | 62239 | B | 374 | 0.253 | 1.8 | 0.216 | 1154.5848 | 641.436 | 5345.3 | 5345.2651
|  |  |  | 1000 | 600 | 130 | 62240 | B | 518 | 0.177 | 1.2 | 0.156 | 833.8668 | 694.889 | 5345.3 | 5345.2651
|  |  |  | 1000 | 600 | 140 | 62241 | B | 481 | 0.197 | 1.2 | 0.168 | 898.0104 | 748.342 | 5345.3 | 5345.2651
|  |  |  | 1000 | 600 | 150 | 62242 | B | 449 | 0.197 | 1.2 | 0.18 | 962.154 | 801.795 | 5345.3 | 5345.2651
|  |  |  | 1000 | 600 | 160 | 62243 | B | 421 | 0.221 | 1.2 | 0.192 | 1026.2976 | 855.248 | 5345.3 | 5345.2651
|  |  |  | 1000 | 600 | 170 | 62244 | B | 396 | 0.253 | 1.2 | 0.204 | 1090.4412 | 908.701 | 5345.3 | 5345.2651
|  |  |  | 1000 | 600 | 180 | 62245 | B | 748 | 0.118 | 0.6 | 0.108 | 577.2924 | 962.154 | 5345.3 | 5345.2651
|  |  |  | 1000 | 600 | 190 | 62246 | B | 709 | 0.126 | 0.6 | 0.114 | 609.3642 | 1015.607 | 5345.3 | 5345.2651
|  |  |  | 1000 | 600 | 200 | 62247 | B | 673 | 0.136 | 0.6 | 0.12 | 641.436 | 1069.06 | 5345.3 | 5345.2651
Каменная вата | Isotec Fire Protect - Steel (165) |  | Огнезащита несущих металлоконструкций. | 1000 | 600 | 30 | 62255 | B | 499 | 0.118 | 3.6 | 0.108 | 1191.2076 | 330.891 | 11029.7 | 11029.7264
|  |  |  | 1000 | 600 | 40 | 62256 | B | 449 | 0.136 | 3 | 0.12 | 1323.564 | 441.188 | 11029.7 | 11029.7264
|  |  |  | 1000 | 600 | 50 | 62257 | B | 449 | 0.136 | 2.4 | 0.12 | 1323.564 | 551.485 | 11029.7 | 11029.7264
|  |  |  | 1000 | 600 | 60 | 62258 | B | 374 | 0.161 | 2.4 | 0.144 | 1588.2768 | 661.782 | 11029.7 | 11029.7264
|  |  |  | 1000 | 600 | 70 | 62259 | B | 428 | 0.147 | 1.8 | 0.126 | 1389.7422 | 772.079 | 11029.7 | 11029.7264
|  |  |  | 1000 | 600 | 80 | 62260 | B | 374 | 0.161 | 1.8 | 0.144 | 1588.2768 | 882.376 | 11029.7 | 11029.7264
|  |  |  | 1000 | 600 | 90 | 62261 | B | 499 | 0.118 | 1.2 | 0.108 | 1191.2076 | 992.673 | 11029.7 | 11029.7264
|  |  |  | 1000 | 600 | 100 | 62262 | B | 449 | 0.136 | 1.2 | 0.12 | 1323.564 | 1102.97 | 11029.7 | 11029.7264
|  |  |  | 1000 | 600 | 110 | 62263 | B | 408 | 0.147 | 1.2 | 0.132 | 1455.9204 | 1213.267 | 11029.7 | 11029.7264
|  |  |  | 1000 | 600 | 120 | 62264 | B | 374 | 0.161 | 1.2 | 0.144 | 1588.2768 | 1323.564 | 11029.7 | 11029.7264
|  |  |  | 1000 | 600 | 130 | 62265 | B | 345 | 0.177 | 1.2 | 0.156 | 1720.6332 | 1433.861 | 11029.7 | 11029.7264
|  |  |  | 1000 | 600 | 140 | 62266 | B | 321 | 0.197 | 1.2 | 0.168 | 1852.9896 | 1544.158 | 11029.7 | 11029.7264
|  |  |  | 1000 | 600 | 150 | 62267 | B | 299 | 0.197 | 1.2 | 0.18 | 1985.346 | 1654.455 | 11029.7 | 11029.7264
|  |  |  | 1000 | 600 | 160 | 62268 | B | 281 | 0.221 | 1.2 | 0.192 | 2117.7024 | 1764.752 | 11029.7 | 11029.7264
| Isotec Wired Mat 80 |  | Огнезащита воздуховодов и коробов дымоудаления. | Смотри Isotec Wired Mat 80 (вкладка Прошивные Маты)

## комплектующие (hidden)
ПРАЙС-ЛИСТ на комплектующие Isotec
Действителен с Июля 2013 года
Цена на условиях (Incoterms 2010): |  | FCA Мос. обл, г.Егорьевск
ПРОДУКЦИЯ ПРОИЗВОДСТВА КОМПАНИИ TERMOCLIP (Россия)
Наименование |  | Внешний вид продукта | Область применения | Размер, мм | Код материала | Количество в упаковке, шт. | Цена (с НДС), руб./ уп.
ПШ - 1 |  |  | Прижимная шайба для крепления огнезащиты в конструкции огнестойкого воздуховода. Применяется в комплекте с приварным штифтом. | 38 диаметр |  | 650 | 871
ШП - 1 |  |  | Металлический приварной штифт для крепления огнезащиты. Применяется в комплекте с прижимной шайбой ПШ-1. | 19 |  | 9000 | 3150
|  |  |  | 25 |  | 6000 | 2460
|  |  |  | 32 |  | 4200 | 1764
|  |  |  | 42 |  | 2300 | 1150
|  |  |  | 51 |  | 1800 | 1062
|  |  |  | 63 |  | 2900 | 1972
|  |  |  | 76 |  | 2750 | 2117.5
|  |  |  | 89 |  | 2650 | 2411.5
|  |  |  | 105 |  | 2150 | 2236
|  |  |  | 114 |  | 1900 | 2356
ШП - 2 изол |  |  | Металлический приварной штифт с прижимной шайбой, изолированный. Применяется для крепления огнезащиты в конструкции огнестойкого воздуховода. | 15 |  |  | 3.14 | руб./ед.
|  |  |  | 19 |  |  | 3.29 | руб./ед.
|  |  |  | 25 |  |  | 3.51 | руб./ед.
|  |  |  | 28 |  |  | 3.67 | руб./ед.
|  |  |  | 38 |  |  | 3.88 | руб./ед.
|  |  |  | 48 |  |  | 4.23 | руб./ед.
|  |  |  | 58 |  |  | 4.61 | руб./ед.
|  |  |  | 68 |  |  | 5.08 | руб./ед.
|  |  |  | 80 |  |  | 5.52 | руб./ед.
|  |  |  | 90 |  |  | 5.95 | руб./ед.
|  |  |  | 100 |  |  | 6.39 | руб./ед.
ПРОДУКЦИЯ ПРОИЗВОДСТВА КОМПАНИИ COROPLAST (Германия)
№ | Марка ленты |  | Тип ленты | Размер рулона |  | Код материала | Кол-во рулонов в коробке | Кол-во коробок на паллете | Цена (с НДС), руб./ рулон
|  |  |  | ширина, мм | длина, м
4 | 936 |  | Алюминий на бумаге. Клейкая лента на бумажной основе, ламинированная алюминием. Для уплотнительных узлов изоляционных систем с алюминиевым покрытием. Обладает пароизоляционными свойствами. Отличная стойкость к старению. Легко монтируется при низких температурах. Прочность на разрыв 45Н\см. Адгезия к стали 8,0 Н\см. Диапазон температур -40 до +80ОС. | 50 | 50 |  | 30 | 32 | 465
5 |  |  |  | 75 | 50 |  | 20 | 32 | 677
6 |  |  |  | 100 | 50 |  | 15 | 32 | 896
10 | 930 Alu SE |  | Алюминий. Огнестойкая лента из чистого алюминия. Имеет знак одобрения P-MPA-E-02-595, огнестойкость в соответствии со стандартом DIN 4102, класс В1строительных материалов. Для уплотнения узлов в изоляционных системах, ламинированых алюминием. Очень высокая силак адгезии и первичного прилипания. Прочность на разрыв 20Н\см. Адгезия к стали 9,0Н\см. Диапазон температур от -40 до +80ОС. | 50 | 50 |  | 24 | 48 | 465
12 |  |  |  | 75 | 50 |  | 18 | 48 | 677
13 |  |  |  | 100 | 50 |  | 12 | 48 | 896
17 | 1530 AWX |  | Алюминий. Клейкая лента из чистого алюминия. Для уплотнения узлов изоляционных систем, ламинированых алюминием (воздуховоды, трубопроводы и т.п.). НГ. Монтируется на слегка влажные поверхности. Легко монтируется при низких температурах (до -25ОС).Прочность на разрыв - 25Н\см. Адгезия к стали 8,0Н\см. Диапазон температур от -40 до +80ОС. | 50 | 50 |  | 24 | 48 | 499
23 | 912 |  | Алюминий на сетке. Алюминиевая клейкая лента, армированная стекловолоконной сеткой. Применяется для изоляции мест сопряжения изоляционных материалов, ламинированных алюминиевой фольгой, армированной стекловолоконной сеткой. Прочность на разрыв -30Н\см. Адгезия к стали 6,0 Н\см. Диапазон температур от -40 до +80ОС. | 50 | 50 |  | 24 | 32 | 597

## цилиндры (hidden)
SAP ID | цена за погонный метр
61335 | 88.658
61343 | 94.4669
61351 | 107.3697
61359 | 113.1792
61367 | 121.3208
61375 | 128.3209
61383 | 130.3052
61391 | 138.0775
61399 | 143.6225
61407 | 146.8977
61415 | 152.3114
61425 | 156.7194
61435 | 162.2662
61445 | 175.7574
61455 | 180.2396
61465 | 177.4565
61475 | 203.4299
61485 | 203.0013
61495 | 259.6551
61505 | 283.9273
61515 | 297.2892
61525 | 302.1305
61535 | 317.719
61545 | 337.3197
61555 | 353.9157
61565 | 435.043
61573 | 457.6811
61581 | 624.1328
61340 | 120.9906
61341 | 123.7607
61352 | 137.1736
61348 | 138.5622
61368 | 145.7952
61357 | 154.6777
61384 | 162.4345
61365 | 163.2994
61400 | 165.3739
61366 | 167.4493
61787 | 169.3234
61426 | 172.5318
61380 | 173.4647
61446 | 181.1539
61396 | 188.7049
61397 | 197.3883
61476 | 220.5761
61398 | 228.3274
61412 | 276.2988
61506 | 319.0532
61423 | 328.8716
61526 | 334.4407
61536 | 356.6869
61452 | 374.7244
61462 | 393.3722
61566 | 468.6685
61464 | 500.224
61582 | 691.9577
61337 | 167.4932
61342 | 174.0413
61353 | 200.9467
61349 | 206.5205
61369 | 218.4966
61377 | 219.3589
61385 | 221.3744
61393 | 223.2949
61401 | 227.5711
61372 | 232.9781
61417 | 244.9363
61427 | 249.2216
61381 | 256.8972
61447 | 266.7827
61457 | 315.8016
61467 | 320.0072
61477 | 319.6092
62271 | 331.572
61497 | 338.3628
61413 | 345.7985
61517 | 358.9024
61433 | 386.7201
61537 | 408.8221
61547 | 429.8877
61557 | 450.5561
61567 | 533.9393
61575 | 567.6597
61583 | 819.5502
61338 | 199.1734
61346 | 203.3903
61354 | 232.4804
61350 | 240.099
61370 | 253.2843
61358 | 267.7186
61386 | 300.3218
61394 | 313.4909
61402 | 317.7032
61373 | 318.4996
61418 | 324.6524
61428 | 326.5931
61388 | 330.818
61448 | 355.3615
61458 | 372.861
61468 | 386.9787
61478 | 397.5446
61404 | 404.8287
61498 | 420.4485
61414 | 433.3848
61424 | 448.6301
61528 | 479.4556
61443 | 505.9752
61453 | 530.011
61463 | 556.1571
61568 | 659.4054
61472 | 701.6343
61473 | 858.0394
61339 | 238.3806
61347 | 244.7942
61355 | 274.9255
61356 | 285.8649
61371 | 301.2603
61364 | 319.0231
61387 | 359.5067
61395 | 388.4883
61403 | 398.3345
61374 | 408.1518
61419 | 407.3562
61429 | 444.4424
61389 | 446.3054
61449 | 458.2676
61459 | 474.5201
61469 | 483.9411
61479 | 488.6758
62272 | 492.418
61499 | 505.495
61509 | 519.4123
62273 | 540.2311
61529 | 564.9664
61444 | 601.5169
62274 | 635.3033
62322 | 664.6984
61569 | 748.7488
61577 | 831.2409
61585 | 335.8057
61589 | 345.5392
61593 | 367.4396
61597 | 389.34
61606 | 421.9472
61615 | 454.5544
61629 | 479.8616
61638 | 505.1687
61420 | 527.0847
61430 | 531.1419
61390 | 531.8416
61450 | 541.4497
61460 | 565.4752
61470 | 569.0808
61480 | 573.7371
61405 | 577.3398
61500 | 593.4901
61510 | 605.0107
61432 | 624.5861
61530 | 648.8847
61540 | 685.2319
61550 | 718.6433
62323 | 750.131
61768 | 962.5413
61586 | 391.2867
61590 | 401.0202
61594 | 426.3273
61598 | 451.6344
61607 | 490.0817
61621 | 528.529
61630 | 557.7296
61639 | 586.9301
61421 | 608.8575
61431 | 615.164
61441 | 622.5838
61451 | 632.0613
61461 | 640.1523
61471 | 654.976
61481 | 658.2308
61406 | 661.7584
61501 | 676.4938
61422 | 689.0584
61521 | 709.6292
61434 | 732.3302
61541 | 768.508
61454 | 802.7112
61561 | 836.0632
61769 | 1166.7325
61587 | 489.5951
61591 | 499.3286
61595 | 524.6357
61599 | 549.9428
61613 | 561.6229
61622 | 573.3031
61631 | 582.0633
61645 | 590.8234
61647 | 620.024
61654 | 649.2245
61661 | 671.6115
61663 | 684.7517
61670 | 697.8919
61677 | 733.9059
61679 | 771.8665
61688 | 817.614
61697 | 836.1077
61699 | 851.6812
61708 | 889.6419
61717 | 933.4426
61719 | 971.4033
61728 | 1007.4172
61334 | 1029.579
61588 | 597.6369
61592 | 607.3704
61596 | 632.6775
61605 | 657.9846
61614 | 671.1248
61623 | 684.265
61637 | 698.8653
61646 | 713.4656
61653 | 741.6927
61655 | 769.9198
61662 | 812.7473
61669 | 831.2409
61671 | 849.7346
61678 | 872.1216
61687 | 886.7219
61689 | 901.3221
61698 | 910.0823
61707 | 921.7624
61709 | 966.5366
61718 | 1005.4706
61727 | 1033.6977
61729 | 1091.1254
61600 | 101.7441
61608 | 107.553
61616 | 114.9806
61492 | 126.2654
61632 | 134.4069
61640 | 141.407
61648 | 142.7965
61512 | 150.5688
61664 | 156.1138
62325 | 159.389
61680 | 164.8027
61690 | 177.2684
62280 | 174.7576
61710 | 188.8435
61720 | 194.5154
62326 | 191.0834
61740 | 218.8953
61750 | 218.8994
61760 | 279.8792
61544 | 305.5032
61780 | 320.0007
61790 | 324.842
61800 | 342.7017
61810 | 363.4379
61820 | 381.1695
61830 | 468.3532
61838 | 493.3706
61846 | 671.8269
61474 | 146.7193
61609 | 151.0669
61617 | 168.9697
61493 | 173.3108
61633 | 179.8625
61502 | 186.4738
61649 | 195.3662
62324 | 196.2311
61665 | 198.3056
62279 | 200.381
61788 | 204.5263
61691 | 206.599
62281 | 208.6676
61711 | 216.3567
61721 | 228.45
62327 | 239.4046
61741 | 257.1085
62249 | 273.7504
61761 | 322.8574
62252 | 372.4252
61553 | 387.9215
62292 | 416.2021
61554 | 430.4992
61811 | 443.9944
61821 | 468.3201
61831 | 502.8488
61839 | 587.6633
61847 | 798.7018
61482 | 200.9926
61484 | 205.8374
61618 | 232.7428
61494 | 240.4174
61634 | 251.4283
61503 | 252.2906
61650 | 255.4417
61513 | 261.9044
61666 | 266.1806
61522 | 268.1809
61682 | 283.5459
61692 | 291.2379
61524 | 296.6424
61533 | 307.6634
61722 | 348.0056
61542 | 355.4267
61742 | 371.8456
62250 | 388.3507
61762 | 397.4127
62253 | 405.984
62254 | 421.359
62293 | 454.8546
61802 | 481.4989
62294 | 507.1068
62295 | 532.3175
61832 | 568.6749
61840 | 661.9125
61848 | 933.1077
61483 | 235.5118
61611 | 239.7287
61619 | 268.8188
61627 | 279.8441
61635 | 293.0294
61504 | 310.8705
61651 | 342.3381
61514 | 349.8293
61667 | 360.8551
61523 | 363.9226
61683 | 368.9399
61693 | 373.1517
61532 | 380.7833
61713 | 406.4624
61723 | 429.6398
62329 | 442.6219
61743 | 454.3233
62251 | 465.0142
61763 | 481.7696
61773 | 499.2481
61783 | 517.9001
61793 | 553.268
61803 | 584.3299
61813 | 614.0435
61823 | 643.5964
61833 | 723.6852
61841 | 803.836
61849 | 968.1901
61604 | 280.3969
61612 | 283.4038
61620 | 319.2129
61628 | 331.2879
61636 | 346.6833
61644 | 376.9374
61652 | 407.2008
61660 | 433.9113
61668 | 455.1132
61676 | 483.0998
61684 | 489.1176
61694 | 501.2212
61704 | 507.6264
61714 | 522.9954
61724 | 534.7056
61734 | 547.5333
61744 | 553.4035
61543 | 559.4169
61764 | 575.9006
61552 | 593.2246
61784 | 614.0435
61794 | 644.4567
61804 | 685.5495
61562 | 723.8781
61824 | 756.6799
61834 | 848.6794
61563 | 939.6211
61850 | 350.2
61854 | 376.362
61858 | 417.15
61873 | 434.763
61877 | 442.9
61891 | 491.31
61895 | 501.61
61899 | 528.39
61685 | 589.5413
61695 | 594.7341
61705 | 599.9761
61715 | 615.262
61725 | 626.7963
61735 | 638.3509
61745 | 644.1427
61755 | 648.881
61765 | 666.1669
61775 | 683.3653
61785 | 706.3475
61795 | 735.1884
61805 | 776.0779
61815 | 814.0316
61825 | 848.926
61767 | 1007.8043
61851 | 422.3
61855 | 436.617
61859 | 489.25
61874 | 505.215
61878 | 520.15
61892 | 570.105
61896 | 579.89
61910 | 613.674
61686 | 675.8564
61696 | 684.434
61706 | 692.9895
61716 | 704.7381
61726 | 717.3714
61736 | 729.9239
61746 | 735.4499
61756 | 741.2487
61766 | 757.1196
61776 | 774.2265
61786 | 797.0685
61796 | 825.4474
61806 | 866.1674
61816 | 903.7774
61826 | 940.5361
61852 | 499.55
61856 | 520.15
61871 | 566.5
61875 | 606.258
61879 | 602.55
61893 | 655.389
61897 | 665.38
61911 | 704.52
61913 | 735.42
61915 | 749.943
61917 | 759.213
61919 | 779.71
61951 | 787.023
61953 | 801.855
61955 | 821.322
61957 | 838.008
61959 | 854.694
61993 | 876.942
61995 | 917.73
61997 | 955.737
61999 | 990.036
62031 | 1028.97
62033 | 1074.393
61853 | 581.95
61857 | 612.85
61872 | 664.35
61876 | 698.031
61890 | 705.55
61894 | 754.578
61898 | 767.35
61912 | 812.052
61914 | 852.84
61916 | 862.11
61918 | 873.234
61950 | 893.01
61952 | 904.752
61954 | 922.365
61956 | 930.708
61958 | 939.051
61992 | 963.153
61994 | 982.62
61996 | 1023.408
61998 | 1079.028
62030 | 1102.203
62032 | 1168.947
62537 | 86.3037
62539 | 88.5748
62540 | 96.578
62541 | 100.1469
62542 | 103.3914
62543 | 108.15
62417 | 110
62390 | 121.5606
62400 | 124.9133
62410 | 131.7267
62420 | 138.5402
62430 | 140.8113
62440 | 149.8959
62450 | 152.167
62460 | 161.2517
62470 | 183.9632
62480 | 212.4066
62477 | 255
62479 | 270
62677 | 305
62538 | 107.9337
62341 | 113.882
62351 | 120.9117
62361 | 129.4555
62371 | 133.9978
62381 | 139.0809
62418 | 140
62391 | 152.0589
62401 | 157.6827
62411 | 163.5228
62421 | 174.8785
62431 | 181.1513
62441 | 186.2343
62451 | 193.0478
62461 | 204.1872
62471 | 215.7593
62481 | 251.0162
62490 | 286.1649
62499 | 306.6053
62508 | 307.7949
62517 | 334.0398
62526 | 414.1064
62534 | 539.8057
62332 | 154.4382
62342 | 157.899
62352 | 166.9836
62362 | 176.7171
62372 | 181.692
62382 | 197.59
62419 | 195
62392 | 204.4035
62402 | 214.6778
62412 | 218.0304
62422 | 223.7623
62432 | 246.4738
62442 | 251.8813
62452 | 257.8296
62462 | 265.7246
62472 | 279.3514
62482 | 297.5206
62491 | 335.0487
62500 | 357.7602
62509 | 388.3666
62518 | 397.4513
62527 | 522.3645
62535 | 772.191
62333 | 195.3189
62343 | 201.0508
62353 | 211.2169
62363 | 215.7593
62373 | 240.7419
62383 | 244.2027
62427 | 246
62393 | 258.9111
62403 | 267.9957
62413 | 274.8091
62423 | 279.3514
62433 | 281.6226
62443 | 304.3341
62453 | 313.4187
62463 | 338.4013
62473 | 357.7602
62483 | 364.5736
62492 | 374.7398
62501 | 424.7051
62510 | 454.23
62519 | 459.962
62528 | 568.9772
62536 | 806.2582
62802 | 1228.4269
62807 | 1430.1926
62812 | 1627.5839
62817 | 1888.0528
62829 | 2278.0778
62834 | 2462.3139
62839 | 2802.6398
62851 | 3796.6845
62334 | 249.8265
62344 | 253.2873
62354 | 263.4534
62364 | 279.3514
62374 | 286.1649
62384 | 299.7918
62428 | 292
62394 | 302.063
62404 | 315.6898
62414 | 340.6725
62424 | 355.4891
62434 | 364.5736
62444 | 371.3871
62454 | 382.7428
62464 | 399.7224
62474 | 416.8101
62484 | 442.8743
62493 | 453.1485
62502 | 524.6357
62511 | 579.1432
62520 | 615.4816
62529 | 824.4275
62567 | 1591.144
62803 | 1461.9629
62808 | 1643.1018
62813 | 1872.9978
62818 | 2166.7698
62830 | 2589.7625
62835 | 2789.5644
62847 | 3207.6718
62852 | 4393.0092
62335 | 317.961
62345 | 349.7571
62355 | 354.2994
62365 | 356.5706
62375 | 358.8417
62385 | 371.3871
62429 | 362
62395 | 374.7398
62405 | 380.4717
62415 | 383.8243
62425 | 385.014
62435 | 386.0955
62445 | 414.5389
62455 | 469.0466
62465 | 488.2973
62475 | 499.653
62485 | 505.385
62494 | 513.2799
62503 | 590.499
62512 | 624.5662
62521 | 633.6508
62530 | 863.037
62568 | 1500.401
62804 | 1559.9082
62809 | 1900.9206
62814 | 2095.518
62819 | 2375.3046
62831 | 2827.8964
62836 | 3142.4867
62848 | 3503.4235
62853 | 4999.5196
62336 | 442.8743
62346 | 446.3351
62356 | 448.6062
62366 | 454.23
62376 | 462.2331
62386 | 470.128
62437 | 472
62396 | 495.1107
62406 | 504.1953
62416 | 511.0088
62426 | 528.0965
62436 | 548.5368
62446 | 551.8895
62456 | 565.5163
62466 | 587.1463
62476 | 608.6682
62486 | 624.5662
62495 | 647.2777
62504 | 749.4795
62513 | 817.614
62522 | 912.786
62514 | 1582.286
62805 | 1778.1338
62810 | 2019.9557
62815 | 2183.3255
62827 | 2699.2345
62832 | 3149.8785
62837 | 3577.4053
62849 | 3964.2851
62854 | 5616.1996
62398 | 530
62399 | 540
62407 | 556
62408 | 560
62409 | 565
62438 | 580
62439 | 592
62447 | 610
62448 | 625
62449 | 640
62457 | 665
62458 | 690
62459 | 705
62467 | 720
62468 | 740
62469 | 770
62478 | 810
62669 | 845
62678 | 870
62687 | 910
62515 | 1590.32
62531 | 1593.513
62569 | 1624.104
62806 | 1981.496
62811 | 2132.3493
62816 | 2355.9231
62828 | 2905.6619
62833 | 3512.9705
62838 | 3984.3691
62850 | 4461.6907
62855 | 6243.0654
62516 | 1624.928
62532 | 1635.537
62577 | 1627.091
62496 | 2144.563
62506 | 1641.202
62533 | 1642.953
62578 | 1722.16
62497 | 2188.235
62489 | 2192.458
62523 | 2630.414
62487 | 1596.397
62505 | 1607.83
62579 | 1745.232
62498 | 2215.118
62507 | 3251.607
62524 | 3835.205
62525 | 3840.458
62558 | 1681.784
62488 | 3246.148
62559 | 7431.656
62544 | 122.6421
62546 | 127.1844
62547 | 137.4587
62548 | 143.0824
62549 | 147.6248
62557 | 154.4382
61204 | 152
62610 | 162.4413
62620 | 166.9836
62630 | 168.0651
62640 | 177.1497
62650 | 180.6105
62660 | 191.9663
62670 | 201.0508
62680 | 212.4066
62690 | 218.0304
62700 | 245.2842
61222 | 270.8076
61224 | 296.4391
61226 | 330.5064
61228 | 353.2179
62551 | 138.5402
62757 | 142.0009
62758 | 153.3567
62581 | 157.899
62759 | 172.6074
62601 | 174.8785
61205 | 172
62611 | 181.692
62621 | 185.1528
62631 | 193.0478
62641 | 196.5086
62760 | 203.322
62661 | 206.6747
62671 | 213.4881
62761 | 227.115
62762 | 236.1996
62763 | 272.538
62710 | 312.3372
62719 | 319.1506
62728 | 350.9468
62737 | 390.6378
61231 | 535.6
62746 | 511.0088
62754 | 680.3717
62552 | 183.2061
62562 | 186.2343
62572 | 197.0493
62582 | 208.7295
62592 | 228.0883
62602 | 240.8501
61206 | 255
62612 | 272.2135
62622 | 280.7574
62632 | 283.0285
62642 | 288.1116
62652 | 291.248
62662 | 296.9799
62672 | 303.577
62682 | 314.0676
62692 | 324.1255
62702 | 340.0236
62711 | 383.8243
62720 | 387.2851
62729 | 426.9762
62738 | 474.6703
62747 | 621.2136
62755 | 798.3633
62553 | 229.3861
62563 | 235.1181
62573 | 246.4738
62583 | 263.4534
62593 | 307.7949
62603 | 308.8764
61207 | 300
62613 | 310.0661
62623 | 385.3385
62633 | 388.3666
62643 | 391.7193
62653 | 406.644
62663 | 409.9966
62673 | 412.2678
62683 | 435.6282
62693 | 430.437
62703 | 434.0059
62712 | 482.6735
62721 | 507.6561
62730 | 542.8048
62739 | 590.499
62748 | 765.3776
62756 | 846.0575
62856 | 1410.8909
62994 | 1629.1165
62995 | 1843.8298
62876 | 2148.6336
62968 | 2572.4405
62979 | 2797.6587
62984 | 3174.9117
62989 | 4222.9181
62554 | 307.7949
62564 | 308.8764
62574 | 322.5033
62584 | 325.9641
62594 | 344.1333
62604 | 357.7602
61208 | 361
62614 | 377.0109
62624 | 399.7224
62634 | 414.5389
62644 | 431.5185
62654 | 482.1327
62664 | 482.6735
62674 | 486.0261
62684 | 487.2158
62694 | 508.7376
62704 | 517.6059
62713 | 550.808
62722 | 557.6214
62731 | 595.6902
62740 | 724.4968
62749 | 841.5151
62618 | 1914.255
62857 | 1641.3297
62868 | 1840.2217
62872 | 2085.3802
62877 | 2421.3637
62969 | 2876.0469
62980 | 3115.8412
62985 | 3565.9424
62990 | 4793.1081
62555 | 365.6551
62565 | 366.8448
62575 | 367.9263
62585 | 369.6567
62595 | 370.7382
62605 | 361.6536
62615 | 395.1801
62625 | 428.1658
62635 | 445.1454
62645 | 499.653
62655 | 533.7202
62665 | 539.4522
62675 | 545.076
62685 | 550.808
62695 | 562.1637
62705 | 591.6887
62714 | 598.5021
62723 | 704.0565
62732 | 739.3134
62741 | 784.7364
62750 | 897.1042
62619 | 1818.362
62858 | 1744.751
62869 | 2093.3947
62873 | 2305.4897
62878 | 2628.3818
62976 | 3110.7802
62981 | 3458.0669
62986 | 3854.6375
62991 | 5372.8292
62556 | 473.5888
62566 | 474.6703
62576 | 475.86
62586 | 476.9415
62596 | 478.1311
62606 | 479.2126
62616 | 530.3676
62626 | 572.3298
62636 | 579.1432
62646 | 591.6887
62656 | 593.9598
62666 | 615.4816
62676 | 624.5662
62686 | 630.2982
62696 | 634.8405
62706 | 640.4643
62715 | 657.552
62724 | 771.1095
62733 | 865.3081
62742 | 925.5477
62589 | 1851.425
62859 | 1960.8373
62870 | 2216.5806
62874 | 2399.4277
62879 | 2943.4671
62977 | 3424.0295
62982 | 3877.1002
62987 | 4297.9536
62992 | 5962.0973
62998 | 570
62999 | 586
61200 | 596
61201 | 604
61202 | 620
61203 | 640
61212 | 680
61213 | 705
61214 | 715
61215 | 735
61216 | 750
61217 | 770
61218 | 795
61219 | 820
61220 | 840
61223 | 905
61225 | 980
61227 | 1030
61229 | 1080
62607 | 1944.434
62628 | 1989.651
62867 | 2163.0021
62871 | 2333.5402
62875 | 2572.7757
62967 | 3148.4896
62978 | 3775.8023
62983 | 4269.951
62988 | 4775.5147
62993 | 6560.8966
62598 | 1952.056
62608 | 1968.33
62628 | 2012.414
62638 | 2575.103
62599 | 1972.141
62609 | 1986.87
62629 | 2060.824
62639 | 2600.029
62649 | 2701.278
62658 | 3136.453
62587 | 1881.501
62588 | 1906.015
62637 | 2116.032
62647 | 2673.777
62657 | 3741.99
62659 | 4384.298
62667 | 4441.978
62617 | 2067.416
62648 | 3751.775
62668 | 8127.627

## TAM (hidden)
Маршрут | Направление перевозок | Авто 92м3
RU2081 | Москва | 24000
RU2181 | Санкт-Петербург | 49000
RU2144 | Архангельск | 81000
RU2145 | Астрахань | 50000
RU2146 | Белгород | 25000
RU2147 | Брянск | 23000
RU2160 | Великий Новгород | 45000
RU2148 | Владимир | 30000
RU2149 | Волгоград | 30000
RU2150 | Вологда | 43000
RU2152 | Воронеж | 17000
RU2171 | Екатеринбург | 95000
RU2153 | Иваново | 37000
RU2138 | Ижевск | 56000
RU2136 | Казань | 49000
RU2154 | Калуга | 22500
RU2155 | Киров | 52000
RU2156 | Кострома | 40000
RU2140 | Краснодар | 52000
RU2157 | Курск | 27000
RU2158 | Липецк | 14000
RU2137 | Набережные Челны | 56000
RU2082 | Нижний Новгород | 35000
RU2307 | Омск | 112000
RU2162 | Орел | 21000
RU2161 | Оренбург | 55000
RU2163 | Пенза | 22000
RU2164 | Пермь | 66000
RU2132 | Петрозаводск | 66000
RU2166 | Ростов-на-Дону | 42000
RU2168 | Рязань | 15000
RU2169 | Самара | 46000
RU2135 | Саранск | 32000
RU2170 | Саратов | 26000
RU2172 | Смоленск | 30000
RU2143 | Ставрополь | 60000
RU2173 | Тамбов | 9000
RU2174 | Тверь | 30000
RU2175 | Тула | 20000
RU2176 | Тюмень | 92000
RU2177 | Ульяновск | 30500
RU2131 | Уфа | 65000
RU2139 | Чебоксары | 34500
RU2180 | Ярославль | 35000